## Koptame
APSTIPRINU
_____________________________
pasūtītāja paraksts un tā atšifrējums
Z.v.
_________. gada______. ______________
BŪVNIECĪBAS K O P T Ā M E /I kārta/
Pasūtītājs: Valkas novada dome
Objekts: Valkas Jāņa Cimzes ģimnāzijas internāta pārbūve
Objekta adrese: Domes bulvāris 3, Valka, Valkas novads, LV-4701
Pasūtījuma Nr. 391-35-2017
Nr.p.k. | Objekta nosaukums | Objekta izmaksas EUR
1 | Pārbūves darbi | …
| Kopā | …
| PVN 21% | …
| Kopā ar PVN | …
Sastādīja: /V. Salzemnieks/ 28.09.2017
paraksts, paraksta atšifrējums, datums
Pārbaudīja: /J.Caunītis/ 28.09.2017
paraksts, paraksta atšifrējums, datums
Sertifikāta Nr. 1-00102

## Kopsavilkuma_aprekins
Pasūtītājs: Valkas novada dome
Objekts: Valkas Jāņa Cimzes ģimnāzijas internāta pārbūve
Objekta adrese: Domes bulvāris 3, Valka, Valkas novads, LV-4701
Pasūtījuma Nr. 391-35-2017
KOPSAVILKUMA APRĒĶINS /I kārta/
|  |  |  | Par kopējo summu, EUR | …
|  | I. Pārbūves izmaksas |  | Kopējā darbietilpība, c/h | …
Nr.p.k. | Tāmes Nr. | Būvdarbu veids | Tāmes izmaksas EUR | Tai skaitā |  |  | Darbietilpība c/h
|  |  |  | Darba alga, EUR | Būvizstrādājumi, EUR | Mehānismi, EUR
1 | 1 | Vispārceltnieciskie darbi
2 | 2 | Ūdensvada un kanalizācijas ārējie tīkli, lietusūdeņu kanalizācija
3 | 3 | Siltumapgādes tīkli
4 | 4 | Ūdensvada un kanalizācijas iekšējie tīkli
5 | 5 | Apkure
6 | 6 | Ventilācija
7 | 7 | Elektromontāžas darbi
8 | 8 | Ugunsdzēsības automātiskā signalizācija
9 | 9 | Elektronisko sakaru sistēmas (telefona un datoru tīkli)
10 | 10 | Apsardzes signalizācija
11 | 11 | Videonovērošana
12 | 12 | Labiekārtošanas darbi
13 | 13 | Elektroapgādes pieslēgums objektam
Kopā
Virsizdevumi ...%
t.sk.darba aizsardzība, būvlaukuma uzturēšana
Peļņa ...%
Pavisam kopā
Sastādīja: /V. Salzemnieks/ 28.09.2017
paraksts, paraksta atšifrējums, datums
Pārbaudīja: /J.Caunītis/ 28.09.2017
paraksts, paraksta atšifrējums, datums
Sertifikāta Nr. 1-00102

## 01_Visparceltn_darbi
Pasūtītājs: Valkas novada dome
Objekts: Valkas Jāņa Cimzes ģimnāzijas internāta pārbūve
Objekta adrese: Domes bulvāris 3, Valka, Valkas novads, LV-4701
Pasūtījuma Nr. 391-35-2017
Būvdarbu apjomi Nr. 1
Vispārceltnieciskie darbi
Būvdarbu apjomi sastādīti, pamatojoties uz būvprojekta AR; BK sadaļām
Nr.p.k. |  |  | Mēra vienība | Daudzums
Būvdarbu nosaukums
BK daļa
Demontāžas darbi
1 |  | Iekšējo starpsienu demontāža b=80...390mm t. sk. sanesto atkritumu izvākšana. | m3 | 75.4
2 |  | Fasādēs sienu daļu demontāža starp logailēm. | m3 | 9.77
3 |  | Logu rāmju, to pieseguma demontāža | m2 | 326.2
4 |  | Grīdu uz grunts demontāža ieskaitot inženierkomunikāciju kanālu demontāžu un pamatu daļu demontāžu ~0.5m biezā slānī | m3 | 320
5 |  | 1. un 2. stāva pārseguma paneļu atsegšana (t. sk. Saglabājamo kāpņu laukumu grīdas virsma) - grīdu to zemseguma demontāža ~0.13m biezā slānī. | m3 | 139
6 |  | 3. stāva pārseguma paneļu atsegšana - ieseguma un zemseguma demontāža ~0.1...0.35m biezā slānī | m3 | 173
7 |  | Mūra daļu demontāža (piemūrējumi, aizmūrējumi, skursteņu daļas bēniņos, pilastru daļas bēniņu līmenī utml.) | m3 | 19.8
8 |  | Kāpņu laidu un kāpņu laukumu demontāža | m3 | 14.73
9 |  | Esošās betona apmales un tuvu ēkai esošo pamatu palieku t. sk. atbalstsienu demontāža. | m3 | 14.52
10 |  | Ieejas jumtiņu demontāža | m3 | 4.72
11 |  | Pārseguma daļu demontāža | m3 | 5.35
12 |  | Jumta konstrukciju atsegšana - jumta seguma, zemseguma demontāža, aizšuvuma demontāža. | m2 | 750
13 |  | Būvgružu utilizācija. Ģipša, cementakmeņu, mūra, betona, grunts materiālu nogādāšana pasūtītāja norādītā atbērtnē 1 km attālumā no objekta, pārējie būvniecības atkritumi nogādājami utilizācijai. | m3 | 859.44
Pamati un grīda uz grunts
14 |  | Zemes darbi ar rokām | m3 | 285
15 | Nestiegrotu pamatu daļu atjaunošana. | Pielietot betona virsmu atjaunošanas sistēmu, piemēram Ceresit PCC III vai analogu. Pēc atjaunošanas betona elementam jābūt ar tā sākotnējo ģeometriju un pārklājumu aizsardzībai pret vides izraisītu eroziju. Betona virsmas bojājumi: ~70% līdz 30mm biezumam ~30% līdz 100mm biezumam | m2 | 200
16 | Stiegrotu pamatu daļu atjaunošana. | Pielietot betona virsmu atjaunošanas sistēmu, piemēram Ceresit PCC III vai analogu. Pēc atjaunošanas betona elementam jābūt ar tā sākotnējo ģeometriju un pārklājumu aizsardzībai pret vides izraisītu eroziju. Betona virsmas bojājumi: ~50% līdz 30mm biezumam ~50% līdz 100mm biezumam | m2 | 63
17 | Virspamata mūrētās daļas atjaunošana. | Pārmūrēt erodējušās mūra daļas līdz stabilai mūra (pamata) daļai. Aizmūrēt visus mūra vājinājumus, veikt plaisu aizdari-aizpildīšanu ar atbilstošu remontjavu. Ķieģeļu mūru pārmūrēšanā, vājinājumu aizmūrēšanai pielietot māla pilnķieģeļus ar mūrjavu M10. Sienu virsmas attīrīt un apstrādāt ar pretpelējuma sastāvu. | m3 | 1.18
18 |  | Grīdas un pamatu pamatnes grants pabērums, blietēšana | m3 | 54
18.1 |  | Skalota grants | m3 | 59.4
19 |  | Vertikālā pamatu siltumizolācija | m2 | 119
19.1 |  | Tenapors Extra EPS150 vai analogs, b=150mm | m2 | 124.95
20 |  | Vertikālā pamatu siltumizolācija | m2 | 114.3
20.1 |  | Tenapors Extra EPS150 vai analogs, b=50mm | m2 | 120.015
21 |  | Ārējā horizontālā pamatu siltumizolācija | m2 | 76
21.1 |  | Tenapors Extra EPS150 vai analogs, b=100mm | m2 | 79.8
22 |  | Grīdām uz grunti siltumizolācija | m2 | 512
22.1 |  | Tenapors Extra EPS150 vai analogs, b=100mm | m2 | 537.6
23 |  | Kompensācijas lentas iebūve | m | 394
23.1 |  | PPE 8x100mm | m | 400
24 |  | Hidroizolacijas ieklāšana | m2 | 538
24.1 |  | PE plēve 200mkm | m2 | 591.8
25 |  | Vertikālā pamatu hidroizolācija | m2 | 367.82
25.1 |  | Ciļņota ģeomembrāna, Fondaline, Detla-MS vai analoga | m2 | 404.602
Virszemes daļa
| Dobo ķieģeļu mūra daļu atjaunošana no ēkas ārpuse t. sk. no bēniņu puses. | Pārmūrēt dziļi erodējušās mūra daļas, virpusēji bojājumi mehāniski jāattīra līdz stabilai mūra daļai un jāizlīdzina ar mūrjavu M10. Aizmūrēt visus mūra vājinājumus, veikt plaisu aizdari-aizpildīšanu ar atbilstošu remontjavu. Ķieģeļu mūru pārmūrēšanā, vājinājumu aizmūrēšanai pielietot esošajiem ķieģeļiem analogus jaunus ķieģeļus (dobie māla ķieģeļi), mūrēšanā lietot mūrjavu M10. Virsmas attīrīt un apstrādāt ar pretpelējuma sastāvu. Mūrēšanas darbu apjoms ~5m3.
26 |  | Virsmas attīrīšana, apstrādāšana ar pretpelējuma sastāvu | m2 | 521.85
27 |  | Virsmas izlīdzināšana ar mūrjavu, plaisu aizdare-aizpildīšana ar atbilstošu remontjavu. | m2 | 521.85
28 |  | Ķieģeļu mūru pārmūrēšana, vājinājumu aizmūrēšana | m3 | 5
| Ķieģeļu mūra daļu atjaunošana no ēkas iekšpuses. | Pārmūrēt dziļi erodējušās mūra daļas, virspusējus mūra bojājumus attīrīt līdz stabilai mūra daļai un izlīdzināt ar mūrjavu M10. Aizmūrēt visus mūra vājinājumus, veikt plaisu aizdari-aizpildīšanu ar atbilstošu remontjavu. Ķieģeļu mūru pārmūrēšanā, vājinājumu aizmūrēšanai pielietot esošajiem ķieģeļiem analogus jaunus ķieģeļus (silikāta ķieģeļi), mūrēšanā lietot mūrjavu M10. Apmestajām mūra virsmām nokalt nestabilo apmetumu, veikt plaisu aizdari ar atbilstošu javu, erodējušajās vietās izveidot jaunu jauktas javas apmetumu, nostiprināt esošo apmetumu. Virsmas attīrīt un apstrādāt ar pret pelējuma sastāvu. Mūrēšanas darbu apjoms ~15m3 t. sk. nelietoto ventilācijas kanālu atvērumu aizmūrēšana.
29 |  | Virsmas attīrīšana, apstrādāšana ar pretpelējuma sastāvu | m2 | 1813.69
30 |  | Virsmas izlīdzināšana ar mūrjavu, plaisu aizdare-aizpildīšana ar atbilstošu remontjavu. | m2 | 1813.69
31 |  | Ķieģeļu mūru pārmūrēšana, vājinājumu aizmūrēšana | m3 | 15
| Sienas gāzbetona paneļu atjaunošana | Pielietot betona virsmu atjaunošanas sistēmu, piemēram Ceresit PCC III vai analogu. Pēc atjaunošanas gāzbetona panelim jābūt ar tā sākotnējo ģeometriju un pārklājumu aizsardzībai pret vides izraisītu eroziju. Virsmas bojājumi: ~70% līdz 5mm biezumam ~30% līdz 30mm biezumam Virsmas attīrīt un apstrādāt ar pretpelējuma sastāvu.
32 |  | Virsmas attīrīšana, apstrādāšana ar pretpelējuma sastāvu | m2 | 598.5
33 |  | Gāzbetona paneļu atjaunošana | m2 | 598.5
| Pārseguma paneļu atjaunošana | Pielietot betona virsmu atjaunošanas sistēmu, piemēram Ceresit PCC III vai analogu. Pēc atjaunošanas betona elementam jābūt ar tā sākotnējo ģeometriju un pārklājumu aizsardzībai pret vides izraisītu eroziju. Betona virsmas bojājumi: ~90% līdz 5mm biezumam ~10% līdz 30...100mm biezumam, Šuvju aizdare ar elastīgu blīvējošu javu. Virsmas attīrīt un apstrādāt ar pretpelējuma sastāvu.
33 |  | Virsmas attīrīšana, apstrādāšana ar pretpelējuma sastāvu | m2 | 1480
34 |  | Dz/b atjaunošana, Šuvju aizdare ar elastīgu blīvējošu javu. | m2 | 1480
| Esošu dz/b pārsedžu ailu siju atjaunošana | Pielietot betona virsmu atjaunošanas sistēmu, piemēram Ceresit PCC III vai analogu. Pēc atjaunošanas betona elementam jābūt ar tā sākotnējo ģeometriju un pārklājumu aizsardzībai pret vides izraisītu eroziju. Betona virsmas bojājumi: ~70% līdz 5mm biezumam ~30% līdz 30...100mm biezumam Virsmas attīrīt un apstrādāt ar pretpelējuma sastāvu.
35 |  | Virsmas attīrīšana, apstrādāšana ar pretpelējuma sastāvu | m2 | 71.61
36 |  | Dz/b atjaunošana | m2 | 71.61
| Saglabājamo kāpņu laukumu dz/b konstrukciju atjaunošana | Pielietot betona virsmu atjaunošanas sistēmu, piemēram Ceresit PCC III vai analogu. Pēc atjaunošanas betona elementam jābūt ar tā sākotnējo ģeometriju un pārklājumu aizsardzībai pret vides izraisītu eroziju. Betona virsmas bojājumi līdz 5mm biezumam. Virsmas attīrīt un apstrādāt ar pretpelējuma sastāvu.
37 |  | Virsmas attīrīšana, apstrādāšana ar pretpelējuma sastāvu | m2 | 10
38 |  | Dz/b atjaunošana | m2 | 10
39 | Saglabājamo tērauda elementu atjaunošana | Elementu mehāniska attīrīšana un apstrāde pret koroziju. | m2 | 9.25
40 | Gāzbetona bloku sienu izbūve aizmūrējumi, piemūrējumi | Gāzbetona bloki b=200mm Mūrjava | m3 | 39.9
41 | Betona pakāpieni āra kāpnēm | Betona pakāpieni SIA "Pamats" tips Nr.3 (vai analogs) salizturība F100, nodilumizturība <0.8g/m2 pakāpienu garums 1200mm. | gab. | 5
42 | Betona pakāpieni iekšējām kāpnēm | Betona pakāpieni SIA "Pamats" tips Nr.3 (vai analogs) salizturība F100, nodilumizturība <0.8g/m2 pakāpienu garums 1350mm. Virsmu apstrādāt ar pretputekļu sastāvu. | gab. | 90
43 | Skursteņu mūrēšana | Sarkanie māla pilnķieģeļi s=50MPa, F100, Jauktā java M10 | m3 | 10
44 | Pilastru apmešana | Stiepļu siets ∅1,45 #19/19mm Jauktas javas apmetums, b=20mm | m2 | 196.42
45 | Gaisa apmaiņai nelietoto mūra kanālu tīrīšana, to daļu aizpildīšana ar keramzītu. | Keramzīts fr. 4...10mm | m3 | 12
| Jumta konstrukciju atjaunošana, pastiprināšana, lokāla pārbūve. | Esošie kokmateriāli jāattīra, kur nepieciešams jāprotezē vai jāaizstāj ar jaunu, esošo jumta konstrukciju pastiprināšana - papildus elementu iebūve, mezglu nostiprināšana, koka konstrukciju apstrāde ar bezkrāsas antiseptiķi pret koksnes trupi un koksngraužiem. | m2 | 711
46 |  | Koka konstrukciju attirīšana | m2 | 774.4
47 |  | Jumta koku konstrukciju montāža | m3 | 10.95
48.1 |  | Stati 50x150 | m3 | 0.0135
48.2 |  | Spāres 50x150 | m3 | 8.28
48.3 |  | Saišķi 50x150 | m3 | 2.52
48.4 |  | Spāru izmija 50x150 | m3 | 0.13
48.5 |  | Montāžas palīgmateriāli | kompl | 1
49 |  | Koka konstrukciju protezēšana, bojato elementu nomaiņa | m3 | 2
49.1 |  | Kokmateriāli | m3 | 2.2
50 |  | Koka konstrukciju antiseptizēšana | m2 | 1288
50.1 |  | Bezkrāsas antiseptiķis pret trupi un koksngraužiem | l | 425.04
Betonēšanas darbi, metāla konstrukcijas
Betona pamati
51 |  | Stiegrojuma montāža B500B | kg | 941
52 |  | Pamatu betonēšana ar veidņošanu, betons C20/25, XC2 | m3 | 22.2
Grīdas plātne uz grunts
53 |  | Stiegrojuma montāža B500B | kg | 1417
54 |  | Grīdas betonēšana betons C20/25, XC2 | m3 | 45.1
Betona joslas MBJ1, MBJ2
55 |  | Stiegrojuma montāža B500B | kg | 88
56 |  | Betona joslu betonēšana ar veidņošanu, betons C20/25, XC1 | m3 | 0.6
Pārseguma monolitējumi
57 |  | Stiegrojuma montāža B500B | kg | 417
58 |  | Pārsegumu betonēšana ar veidņošanu betons C20/25, XC1 | m3 | 3
Dz/b paneļu dobumu betonēšana
59 |  | Dz/b. Paneļu dobumu aizbetonēšana betons C20/25, XC1 | m3 | 10.3
Ailu pārsedžu montāža
60 |  | Ailu metāla pārsedžu montāža | kg | 154.6
60.1 |  | Metāla konstrukcijas | kg | 170.06
60.2 |  | Montāžas palīgmateriāli | kompl | 1
61 |  | Pārsedžu apmešana | m2 | 6
61.1 |  | Apmetuma siets cinkots | m2 | 6.6
61.2 |  | Java | m3 | 0.33
Ailu pastiprinājumi AP1 un AP2 (elementu apmešana uz apmetuma sieta)
62 |  | Ailu pastiprinājumu AP1 un AP2 montāža | kg | 6031.2
62.1 |  | Metāla konstrukcijas | kg | 6634.32
62.2 |  | Montāžas palīgmateriāli | kompl | 1
63 |  | Pārsedžu apmešana | m2 | 212.3
63.1 |  | Apmetuma siets cinkots | m2 | 233.53
63.2 |  | Java | m3 | 11.6765
Pilastru pastiprinājumi
64 |  | Pilastru pastiprinājumu montāža | kg | 4173.6
64.1 |  | Metāla konstrukcijas | kg | 4590.96
64.2 |  | Montāžas palīgmateriāli | kompl | 1
65 |  | Pilastru PTS1 garajām loksnēm apmešana | m2 | 6
65.1 |  | Apmetuma siets cinkots | m2 | 6.6
65.2 |  | Java | m3 | 0.33
Pārseguma paneļu pastiprināšana
66 |  | Pārseguma paneļu pastiprinājumu montāža | kg | 9778.7
66.1 |  | Metāla konstrukcijas | kg | 10756.57
66.2 |  | Montāžas palīgmateriāli | kompl | 1
Ieejas jumtiņu konstrukcijas
67 |  | Ieejas jumtiņa konstrukciju montāža | kg | 442.6
67.1 |  | Metāla konstrukcijas | kg | 486.86
67.2 |  | Montāžas palīgmateriāli | kompl | 1
Kāpņu konstrukcijas
68 |  | Kāpņu telpa K1 metāla konstrukciju montāža | kg | 1094.1
68.1 |  | Kāpņu sijas UPE 160 | kg | 560.67
68.2 |  | Kāpņu laukumu sijas UPE200 | kg | 642.4
68.3 |  | Montāžas palīgmateriāli | kompl | 1
69 |  | Siju apmešana | m2 | 32.6
69.1 |  | Apmetuma siets cinkots | m2 | 35.86
69.2 |  | Java | m3 | 1.793
70 |  | Kāpņu telpa K2 metāla konstrukciju montāža | kg | 1095.1
70.1 |  | Kāpņu sijas UPE 160 | kg | 561.77
70.2 |  | Kāpņu laukumu sijas UPE200 | kg | 642.4
70.3 |  | Montāžas palīgmateriāli | kompl | 1
71 |  | Siju apmešana | m2 | 32.7
71.1 |  | Apmetuma siets cinkots | m2 | 35.97
71.2 |  | Java | m3 | 1.7985
72 |  | Elementu mehāniska attīrīšana un apstrāde pret koroziju. | m2 | 751.3803
AR daļa
Grīdu pārsegumu izbūve un apdare
73 | G-01 | Grīda uz grunts | m2 | 404
73.1 |  | Skalota grants b=80mm | sk. BK
73.2 |  | Dolomīta atsijas b=20mm | sk. BK
73.3 |  | Siltumizolācija, putuplasts EPS150 vai analogs b=100 mm | sk. BK
73.4 |  | Tvaika izolācija b=0.2mm | sk. BK
73.5 |  | Armatūras siets | sk. BK
73.6 |  | Betons b=80 | sk. BK
74 | G-01A | Grīda uz grunts( telpās ar paaugstinātu mitrumu) | m2 | 108
74.1 |  | Skalota grants b=80mm | sk. BK
74.2 |  | Dolomīta atsijas b=20mm | sk. BK
74.3 |  | Siltumizolācija,putuplasts EPS150 vai analogs b=100 mm | sk. BK
74.4 |  | Tvaika izolācija b=0.2mm | sk. BK
74.5 |  | Armatūras siets | sk. BK
74.6 |  | Betons b=80 mm | sk. BK
74.7 |  | Hidrostop HL 110 | kg | 324
75 | G-02 | Grīda uz esošās konstrukcijas (saglabājamo kāpņu telpas grīdas vietās) | m2 | 25.1
75.1 |  | Grunts | kg | 7.53
75.2 |  | Keramzīts fr. 4...10mm, biezums 0,,,90mm | m3 | 1.1295
75.3 |  | Betona klons vidējais b=35mm | kg | 2008
75.4 |  | Pašizlīdzinošais javas slānis vidēji 2mm | kg | 100.4
76 | G-03 | Grīda uz pārseguma | m2 | 928.4
76.1 |  | Sausas smilts izlīdzinošais slānis (30-40mm vietās, kur izteikti nelīdzena virsma | m3 | 27.852
76.2 |  | Skaņu izolācijas akmens vate b=30 mm | m2 | 974.82
76.3 |  | Tvaika izolācija b=0.2mm | m2 | 974.82
76.4 |  | Armatūras siets | m2 | 1021.24
76.5 |  | Betons C25 b=60 mm | m3 | 61.2744
77 | G-03A | Grīda uz pārseguma (telpās ar paaugstinātu mitrumu) | m2 | 91.4
77.1 |  | Sausas smilts izlīdzinošais slānis (30-40mm vietās, kur izteikti nelīdzena virsma | m3 | 2.742
77.2 |  | Skaņu izolācijas akmens vate b=30 mm | m2 | 95.97
77.3 |  | Tvaika izolācija b=0.2mm | m2 | 95.97
77.4 |  | Armatūras siets | m2 | 100.54
77.5 |  | Betons C25 b=60 mm | m3 | 6.0324
77.6 |  | Hidrostop HL 110 | kg | 274.2
78 | G-04 | Bēniņu grīda | m2 | 563
78.1 |  | Akmens vate LD=0.040W/mK b=300 mm | m2 | 619.3
78.2 |  | Koka karkas dēļu laipai | m3 | 1.386
78.3 |  | Dēļu laipa b=35mm | m3 | 1.4053
78.4 |  | Pretvēja izolācijas membrāna, t.sk. pretvēja izolācijas latojuma karkass | m2 | 619.3
Grīdas apdare
79 |  | Grīdu flīzēšanas darbi (ieskaitot flīžu grīdlīstes) | m2 | 347.7
79.1 |  | Grunts | l | 69.54
79.2 |  | Flīžu līme | kg | 1390.8
79.3 |  | Flīze 300x300 mm (1. šķira, "Lasselsberger Ceramics" Taurus Granit un Taurus Color no Rako Object kataloga vai līdzvērtīgs analogs) | m2 | 382.47
79.4 |  | Šuvju mastika | kg | 417.24
79.5 |  | Grīdlīste (no flīzēm, h=10cm) | t.m. | 217
80 |  | Grīdu epoksīda krāsojums | m2 | 77.3
80.1 |  | dziļum grunts | l | 15.46
80.2 |  | Remonta špaktele grīdām | kg | 386.5
80.3 |  | Epoksīd grunts | kg | 262.82
80.4 |  | Epoksīd krāsa 2 kārtās | l | 25.509
81 |  | Linoleja ieklāšana | m2 | 1051.6
81.1 |  | dziļum grunts | l | 210.32
81.2 |  | Pašizlīdzinošais javas slānis vidēji 3mm | kg | 5258
81.3 |  | Universālā dispersijas grunts | kg | 157.74
81.4 |  | Linoleja līme | kg | 368.06
81.5 |  | Linolejs ("Tarkett" Ruby 70; 43/34 klase; Heterogēns; Svars - 3000 g/m2; Ugunsreakcijas klase - Bfl s1;ar bāzes aizsargpārklājumu TopClean Biezums: 2.00mm, Aizsargslāņa biezums: 0.70mm, pretslīde R10, izmēru stabilitāte 0,1%, Paliekošais iespiedums 0,1% Pretslīdamības klase - R10 (vai cita ražotāja linolejs ar analogiem tehniskajiem parametriem)) | m2 | 1156.76
82 |  | Grīdlīstu montāža | t.m. | 1084.9
82.1 |  | Grīdlīstes (10 cm linoleja atloce ar liekuma rādiusu ~5 cm) | t.m. | 1139.145
82.2 |  | Montāžas palīgmateriāli | kompl | 1
Sienu izbūve un apdare
Riģipša starpsienu montāžas darbi
83 |  | Knauf metāla karkasa starpsiena W112 SS-01 | m2 | 1236.1
83.1 |  | Akmens vate b=100mm | m2 | 1359.71
83.2 |  | Ģipškartona plāksnes GKBI | m2 | 990
83.3 |  | Ģipškartona plāksnes GKB | m2 | 4448.84
83.4 |  | Profili UW 100 | t.m | 828.187
83.5 |  | Profili CW 100 | t.m | 2571.088
83.6 |  | Šuvēm sietlenta | t.m | 4820.79
83.7 |  | Amortizācijas lenta | t.m | 828.187
83.8 |  | Špaktele šuvēm | kg | 1205.1975
84 |  | Knauf metāla karkasa starpsiena W626 SS-02 | m2 | 98.2
84.1 |  | Akmens vate b=50mm | m2 | 98.2
84.2 |  | Ģipškartona plāksnes GKBI | m2 | 108.02
84.3 |  | Ģipškartona plāksnes GKB | m2 | 108.02
84.4 |  | Profili UW 50 | t.m | 65.794
84.5 |  | Profili CW 50 | t.m | 204.256
84.6 |  | Šuvēm sietlenta | t.m | 191.49
84.7 |  | Amortizācijas lenta | t.m | 65.794
84.8 |  | Špaktele šuvēm | kg | 47.8725
85 | SS-03 | Knauf metāla karkasa starpsiena W115 SS-03 | m2 | 8
85.1 |  | Akmens vate b=75mm | m2 | 8
85.2 |  | Ģipškartona plāksnes GKB | m2 | 35.2
85.3 |  | Profili UW 75 | t.m | 10.72
85.4 |  | Profili CW 75 | t.m | 33.28
85.5 |  | Šuvēm sietlenta | t.m | 31.2
85.6 |  | Amortizācijas lenta | t.m | 10.72
85.7 |  | Špaktele šuvēm | kg | 7.8
86 |  | Sienu virsmas sagatavošana SS-01;SS-02;SS-03 | m2 | 2586.4
86.1 |  | Apdares špaktele | kg | 5431.44
86.2 |  | Nobeiguma špaktele | kg | 4526.2
86.3 |  | Dziļā grunts | l | 517.28
87 |  | Apmesto sienu apdare | m2 | 1989.8
87.1 |  | Stiklšķiedras siets | m2 | 2188.78
87.2 |  | Sausais apmetums uz ģipša bāzes | kg | 12933.7
87.3 |  | Apdares špaktele | kg | 4178.58
87.4 |  | Nobeiguma špaktele | kg | 3482.15
87.5 |  | Dziļā grunts | l | 397.96
88 |  | Sienu krāsošanas darbi | m2 | 5504.4
88.1 |  | Grunstkrāsa matēta | l | 1100.88
88.2 |  | Ūdens dispersijas krāsa, pusmatēta 2k | l | 1926.54
88.3 |  | Tonēšana (tonis gaišs (~90% ) un tonis ar izteiktu pigmentu piedevu spilgtajiem un tumšajiem toņiem (~10%)) | l | 1926.54
89 |  | Sienu flīzēšanas darbi | m2 | 556.7
89.1 |  | Grunts | l | 111.34
89.2 |  | Flīžu līme | kg | 2226.8
89.3 |  | Flīze 150x150 mm (Keramikas flīzes 150x150mm, 1. šķira, "Lasselsberger Ceramics" Color One no Rako Object kataloga vai līdzvērtīgs analogs. Sienas pamattonis, balts (~94%), spilgtie toņi (~6%), toņi precizējami autoruzraudzības laikā) | m2 | 612.37
89.4 |  | Šuvju mastika | kg | 668.04
Griestu izbūve un apdare
90 |  | C-01: Riģipsis - "Knauf" iekārto griestu sistēma; Telpās ar paaugstinātu mitrumu lietot GKBI plāksnes | m2 | 33.4
90.1 |  | Metāla konstrukcijas | m2 | 33.4
90.2 |  | Ģipškartona plāksnes mitrumizturīgās GKBI | m2 | 36.74
90.3 |  | Šuvēm sietlenta | t.m | 65.13
90.4 |  | Špaktele šuvēm | kg | 8.35
91 |  | Apmetums - Dziļā grunts, apmetums uz sieta | m2 | 94.1
91.1 |  | Dziļā grunts | l | 18.82
91.2 |  | Apmetuma siets cinkots | m2 | 103.51
91.3 |  | Apmetuma java | kg | 4516.8
92 |  | Griestu apdare | m2 | 1447.6
92.1 |  | Apdares špaktele | kg | 3039.96
92.2 |  | Nobeiguma špaktele | kg | 2533.3
92.3 |  | Dziļā grunts | l | 289.52
92.4 |  | Grunstkrāsa matēta | l | 289.52
92.5 |  | Ūdens dispersijas krāsa, pusmatēta 2k | l | 506.66
Stikla starpsienu, tualešu kabīņu, logu, durvju, trepju margu, saliekamo kāpņu montāžas darbi
Stikla starpsienu montāžas darbi
93 |  | Stikla starpsiena 1003; 3065x2360 mm ar iemontētām durvīm (alumīnija RAL 7016 980x2090 mm); Sienai un durvīm triecienizturīgs stiklojums. Sienai un durvīm paredzēt brīdinājuma uzlīmju joslas stikla sienas redzamības nodrošināšanai | m2 | 7.25
94 |  | Stikla starpsiena 1011; 4800x2360 mm ar iemontētām durvīm (alumīnija RAL 7016 980x2090 mm); Sienai un durvīm triecienizturīgs stiklojums. Sienai un durvīm paredzēt brīdinājuma uzlīmju joslas stikla sienas redzamības nodrošināšanai | m2 | 11.33
95 |  | Stikla starpsiena 1027;2350x2360 mm ar iemontētām durvīm (alumīnija RAL 7016 980x2090 mm); Sienai un durvīm triecienizturīgs stiklojums. Sienai un durvīm paredzēt brīdinājuma uzlīmju joslas stikla sienas redzamības nodrošināšanai | m2 | 5.55
96 |  | Pilnstikla konstrukcijas stapsiena 1006; 5980x2500 mm ar bīdāmajām durvīm durvīm 3000x2500; · Rūdīta triecienizturīga pilnstikla siena /starpsienas un durvju izveidei atbilstošs stikls/; Stikla sienas izgatavot kopā ar durvīm, paredzot visus nepieciešamos stiprinājuma elementus (pie sienām, grīdas), viras, aizgriežņus utml. Grīdas konstrukciju zem sienas sagatavot atbilstoši izgatavotāja norādījumiem. Sienām paredzēt brīdinājuma uzlīmju joslas stikla sienas redzamības nodrošināšanai. | m2 | 15
Durvju montāžas darbi
97 | D01 | Alumīnija divviru ārdurvis RAL 7016 1880x2340 mm; Durvis ar triecienizturīgu stiklojumu | gab | 1
97.1 |  | Furnitūra | kompl. | 1
98 | D02 | Alumīnija divviru durvis RAL 7016 1500x2090 mm; Durvis ar triecienizturīgu stiklojumu | gab | 2
98.1 |  | Furnitūra | kompl. | 2
99 | D03 | Alumīnija divviru durvis RAL 7016 1880x2340 mm; Durvis ar triecienizturīgu stiklojumu | gab | 1
99.1 |  | Furnitūra | kompl. | 1
100 | D04 | Alumīnija divviru durvis RAL 7016 1380x2090 mm; Durvis ar triecienizturīgu stiklojumu | gab | 6
100.1 |  | Furnitūra | kompl. | 6
101 | D06 | Finierētas rorskaidu plātņu durvis 980x2090 mm | gab | 6
101.1 |  | Furnitūra | kompl. | 6
102 | D06a | Finierētas rorskaidu plātņu durvis 980x2090 mm | gab | 1
102.1 |  | Furnitūra | kompl. | 1
103 | D07 | Finierētas rorskaidu plātņu durvis 980x2090 mm | gab | 29
103.1 |  | Furnitūra | kompl. | 29
104 | D07a | Finierētas rorskaidu plātņu durvis 1080x2090 mm | gab | 1
104.1 |  | Furnitūra | kompl. | 1
105 | D08 | Finierētas rorskaidu plātņu durvis 980x2090 mm; Durvis ar triecienizturīgu stiklojumu,(matēts, necaurredzams, gaismu caurlaidīgs stikls) | gab | 46
105.1 |  | Furnitūra | kompl. | 46
106 | D09 | Finierētas rorskaidu plātņu durvis 780x2090 mm | gab | 48
106.1 |  | Furnitūra | kompl. | 48
107 | D09a | Finierētas rorskaidu plātņu durvis 780x2090 mm | gab | 1
107.1 |  | Furnitūra | kompl. | 1
108 | D09b | Finierētas rorskaidu plātņu durvis 1080x2090 mm | gab | 2
108.1 |  | Furnitūra | kompl. | 2
109 | D10 | Finierētas rorskaidu plātņu durvis 880x2090 mm | gab | 2
109.1 |  | Furnitūra | kompl. | 2
110 | D12 | Alumīnija durvis RAL 7016 1380x2140mm | gab | 1
110.1 |  | Furnitūra | kompl. | 1
111 | D14 | Metāla revīzijas lūkas (krāsojamas uzstādāmās sienas krāsā) 400x1500 mm | gab | 66
112 |  | Durvju krāsošana sienas krāsā | m2 | 39.6
112.1 |  | Krāsa | l | 11.88
113 |  | WC kabīnes ar durvīm 700x1800 mm | gab | 6
114 |  | Durvju aplodu montāža | kompl. | 147
115 |  | Telpas Nr. Plākšņu uzstādīšana (Nr. plāksne (30x67x5mm; Materiāls: Komatex; Aplīmēta ar Oracal 641 līmplēvi vai līdzvērtīgs risinājums) | gab | 147
Logu montāžas darbi
116 | L01 | PVC logs ārpuse antracīts/ RAL 7016, iekšpuse balta 1880x1480mm; Logu rokturus paredzēt slēdzamus; bez atslēgas veramus vēdināšanas režīmā; ar atslēgu atveramus pilnībā (bērnu drošībai atbilstošs furnitūras komplekts). | gab | 29
117 | L02 | PVC logs ārpuse antracīts/ RAL 7016, iekšpuse balta 1880x1480mm; Logu rokturus paredzēt slēdzamus; bez atslēgas veramus vēdināšanas režīmā; ar atslēgu atveramus pilnībā (bērnu drošībai atbilstošs furnitūras komplekts). | gab | 28
118 | L03 | PVC logs ārpuse antracīts/ RAL 7016, iekšpuse balta 2570x1520 mm; Logu rokturus paredzēt slēdzamus; bez atslēgas veramus vēdināšanas režīmā; ar atslēgu atveramus pilnībā (bērnu drošībai atbilstošs furnitūras komplekts). | gab | 3
119 | L04 | PVC logs ārpuse antracīts/ RAL 7016, iekšpuse balta 2460x1520 mm; Logu rokturus paredzēt slēdzamus; bez atslēgas veramus vēdināšanas režīmā; ar atslēgu atveramus pilnībā (bērnu drošībai atbilstošs furnitūras komplekts). | gab | 3
120 | L05 | PVC logs ārpuse antracīts/ RAL 7016, iekšpuse balta 800x1480mm; Logu rokturus paredzēt slēdzamus; bez atslēgas veramus vēdināšanas režīmā; ar atslēgu atveramus pilnībā (bērnu drošībai atbilstošs furnitūras komplekts). | gab | 2
121 | L06 | PVC logs ārpuse antracīts/ RAL 7016, iekšpuse balta 1480x1480 mm; Logu rokturus paredzēt slēdzamus; bez atslēgas veramus vēdināšanas režīmā; ar atslēgu atveramus pilnībā (bērnu drošībai atbilstošs furnitūras komplekts). | gab | 6
122 | L07 | PVC logs ārpuse antracīts/ RAL 7016, iekšpuse balta 2460x2330 mm; Logu rokturus paredzēt slēdzamus; bez atslēgas veramus vēdināšanas režīmā; ar atslēgu atveramus pilnībā (bērnu drošībai atbilstošs furnitūras komplekts). | gab | 1
123 | L08 | PVC logs ārpuse antracīts/ RAL 7016, iekšpuse balta 2560x2330 mm; Logu rokturus paredzēt slēdzamus; bez atslēgas veramus vēdināšanas režīmā; ar atslēgu atveramus pilnībā (bērnu drošībai atbilstošs furnitūras komplekts). | gab | 1
124 | L09 | PVC logs ārpuse antracīts/RAL 7016, iekšpuse balta 2460x3510 mm; Logu rokturus paredzēt slēdzamus; bez atslēgas veramus vēdināšanas režīmā; ar atslēgu atveramus pilnībā (bērnu drošībai atbilstošs furnitūras komplekts). | gab | 1
125 | L10 | PVC logs ārpuse antracīts/RAL 7016, iekšpuse balta 2460x3510 mm; Logu rokturus paredzēt slēdzamus; bez atslēgas veramus vēdināšanas režīmā; ar atslēgu atveramus pilnībā (bērnu drošībai atbilstošs furnitūras komplekts). | gab | 1
126 | L11 | Fasādes Metāla Restes ailei 520x1000 mm, krāsota RAL 7016 | gab | 2
127 | L12 | PVC logs neverams, balts | gab | 1
128 |  | Ārējo palodžu uzstādīšana; Ārējās palodzes -cinkots, krāsots skārds (tonis tumši pelēks, RAL 7016) | t.m. | 144.61
129 |  | Iekšējo palodžu uzstādīšana; Iekšējās (no laminēta MDF, tonis balts | t.m. | 144.61
129.1 |  | Montāžas palīgmateriāli | kompl. | 1
130 |  | Logaiļu apdare | kompl. | 76
Kāpņu margu izbūve un montāža
131 |  | Kāpņu margu montāža | t.m. | 42.5
131.1 |  | Cinkots kvadrātdzelzis 15x15 mm | t.m. | 212.5
131.2 |  | Cinkots kvadrātdzelzis 20x20 mm | t.m. | 76.5
131.3 |  | Cinkots plakandzelzis 45x5 mm | t.m. | 34.2
131.4 |  | Koka lenteris; Ozola koka lenteris 45x45mm /slīpēts un lakots/ | t.m. | 34.2
131.5 |  | Nerūsējošā tērauda lentenis dm 45mm | t.m. | 8.3
131.6 |  | Stiprinājumi kronšteini | kompl. | 1
132 |  | Kāpņu montāža uz bēniņiem stacionāras 3.85 m garas skat. Projektā (t.sk. siltināta lūka uz bēniņiem, slēdzama) | kompl. | 1
Telpu aprīkojuma uzstādīšana
133 |  | Telpu nosaukuma plāksnes 300x120x5mm; Materiāls: Komatex; Aplīmēta ar Oracal 61-1 līmplēvi | gab | 14
134 |  | Spogulis virs izlietnes 600x700 mm | gab | 50
135 |  | Papīra dvieļu ruļļu dozators ar sensoru; Tork Matic 460001 vai līdzvērtīgs analogs; Materiāls - nerūsējošais tērauds, plastmasa | gab | 10
136 |  | Putu ziepju dozators; Tork 460009 vai līdzvērtīgs analogs; Materiāls - nerūsējošais tērauds, plastmasa | gab | 12
137 |  | Atkritumu tvertne ar vāku 50l; Tork 460011, 460015 vai līdzvērtīgs analogs; Materiāls - nerūsējošais tērauds, plastmasa | gab | 11
138 |  | Dozators tualetes papīram; Tork Mini Jumbo 460006 vai līdzvērtīgs analogs; Materiāls - nerūsējošais tērauds, plastmasa | gab | 10
139 |  | Pie sienas stiprināma WC birste ar turētāju; Brabantia Matt steel 427183 vai līdzvērtīgs analogs; | gab | 36
140 |  | Tualetes papīra turētājs ar vāku; Brabantia 385322 Matt steel; Materiāls - metāls | gab | 27
141 |  | Pie sienas stiprināms, vertikāli grozāms spogulis (rāmis ar spoguļstiklu): ERLAU-Variogrip KPS/V. Grozāms no 0° līdz 18°. Materiāls: alumīnijs ar poliamīda pārklājumu. Krāsa: balta, RAL 9010; | gab | 2
142 |  | Stūra plaukts dušas piederumiem, stiprināts pie sienas; Gedy 2483-13 vai līdzvērtīgs analogs; Materiāls - metāls | gab | 29
143 |  | Āķis dvieļiem, stiprināts pie sienas; Sanotechnik JULIA / 7288C (vai analogs);Krāsa - hroms; Materiāls - metāls | gab | 49
144 |  | Pie sienas stiprināms atlokāms dušas krēsls DKS2. Izmēri: 466 mm platums, 460 mm dziļums. Max slodze: 150kg. Materiāls: alumīnijs ar poliamīda pārklājumu. Krāsa: balta, RAL 9010; Ražotājs: Erlau AG, Vācija (vai analogs) | gab | 1
145 |  | Pie sienas stiprināms atbalsta stienis SGK/O-L-70; Garums L=700 mm; Tips: kreisā puse. Max. slodze 100 kg. Materiāls: alumīnijs ar poliamīda pārklājumu. Krāsa: balta, RAL 9010; Ražotājs: Erlau AG, Vācija. (vai analogs) | gab | 1
146 |  | Pie sienas stiprināms dušas rokturis HLL/G-R-112, apaļš profils (rundgrip); L-veida, labās puses versija, regulējams dušas turētājs. A(augstums)xB=1120 mm x 480mm. Materiāls: alumīnijs ar poliamīda pārklājumu. Krāsa: balta, RAL 9010; Ražotājs: Erlau AG, Vācija. (vai analogs) | gab | 1
147 |  | Spogulis virs izlietnes 3000x700; spoguļa stikla dalījums precizējams; Līmēts pie sienas | gab | 2
148 |  | Apavu tīrāmais režģis 800X1200 ar Al rāmi; Iedziļināts apavu tīrāmais režģis "Muovihaka" Silver Rib un apmales no alumīnija, vai līdzvērtīgs analogs | gab | 1
149 |  | Apavu tīrāmais režģis 800X1400 ar Al rāmi; Iedziļināts apavu tīrāmais režģis "Muovihaka" Silver Rib un apmales no alumīnija, vai līdzvērtīgs analogs | gab | 1
|  | Jumta J-01 izbūves darbi | m2 | 711
150 |  | Jumta montāža | m2 | 711
151 |  | Spāres BK daļa impregnēts
151.1 |  | Latojums 50x25mm, dēļu klājs 100x32mm impregnēts, t.sk. 76.0 kv.m ar blīvu dēļu klāju ēkas galu jumta pārkarēs - beicēti ar pelēku beici. T.sk. 62.0 kv.m dzegas apdare, dēļi 100x25 - beicēti ar pelēku beici | m3 | 5.352
151.2 |  | Difūzijas membrāna b=0.03 | m2 | 782.1
151.3 |  | Jumta segums/ Rūpnieciski izgatavots valcprofils, t.sk. pieslēgumu vietas skursteņiem utml. | m2 | 817.65
152 |  | Noteku, t.sk. piltuves 8 gab. montāža | t.m. | 87.34
153 |  | Tekņu montāža | t.m. | 103.62
154 |  | Sniega barjeru montāža | t.m. | 15.2
155 |  | Karnīzes montāža | t.m. | 103.62
156 |  | Vējmalas montāža | t.m. | 36
157 |  | Skursteņu jumtiņi /skārds/, montāža; Krāsa analoga jumta seguma tonim | m2 | 7.5
158 |  | Izeja uz jumtu /skārda jumta lūka/ montāža; /min. atvērums 600x800mm/ | gab | 1
|  | Jumta J-02 izbūves darbi | m2 | 12.6
159 |  | Jumta montāža | m2 | 12.6
159.1 |  | Nesošās metāla sijas BK daļa
159.2 |  | Metāla profilloksne T45 | m2 | 13.86
159.3 |  | Pretkondensāta plēve | m2 | 15.246
159.4 |  | Skārda veidgabali, t.sk. apmales, lāseņi, ūdensmetēji, teknes utml. | kompl. | 1
159.5 |  | Fasādes apdares plāksne EQUITONE TEXTURA TG702 (oranža), b=8mm | m2 | 22
159.6 |  | Piekārtās fasādes karkass b=50mm (Alumīnija apakškonstrukcija stiprināšanai ar redzamām kniedēm, tai skaitā kronšteini, enkuri, alumīnija profili, skrūves, kniedes; Stiprinājumi UNI-RIVET: krāsotas kniedes, fix ieliktņi | m2 | 22
Fasādes apdares darbi
160 | ĀS-01 | Cokola siltināšana, apmetuma sistēmas izveide un apdare | m2 | 60
160.1 |  | Grunts | l | 15
160.2 |  | Hidroizolācija | kg | 180
160.3 |  | Putupolisterols EPS 100 b=150mm | m2 | 66
160.4 |  | Līmjava | kg | 240
160.5 |  | Armējamā java | kg | 360
160.6 |  | Stiklšķiedras siets | m2 | 66
160.7 |  | Tonēts gatavais dekoratīvais silikona sveķu apmetums. | kg | 180
160.8 |  | Grunts | l | 12
160.9 |  | Krāsa | l | 27
160.10 |  | Tonēšana | l | 27
161 | ĀS-02; ĀS-03 | Ārsienas pamatnes sagatavošana | m2 | 964
161.1 |  | Grunts | l | 192.8
161.2 |  | Apmetums | kg | 2892
162 |  | Ārsienas siltināšana, apmetuma sistēmas izveide un apdare | m2 | 964
162.1 |  | Fasādes akmens vate LD=0.036W/mK b=150 mm Rckwool Frontrock max E vai analogs. | m2 | 1060.4
162.2 |  | Līmjava | kg | 7712
162.3 |  | Stiklšķiedras siets | m2 | 1060.4
162.4 |  | Dībeļi | gab | 4820
162.5 |  | Grunts | l | 964
162.6 |  | Tonēts gatavais dekoratīvais silikona sveķu apmetums. | kg | 7712
162.7 |  | Krāsa | l | 289.2
162.8 |  | Tonēšana | l | 289.2
163 |  | Ielas nosaukuma, mājas Nr. Plāksnes uzstādīšana | gab | 1
164 |  | Karoga turētāja (cinkots, krāsots, metāls, stiprināms pie ēkas fasādes) uzstadīšana | gab | 1
Dažādi darbi
165 |  | Sastatņu montāža, demontāža, īre | m2 | 1300
166 |  | Telpu sakopšana, nodošana pasūtītājam | objekts | 1
Sastādīja: /V. Salzemnieks/ 28.09.2017
paraksts, paraksta atšifrējums, datums
Pārbaudīja: /J.Caunītis/ 28.09.2017
paraksts, paraksta atšifrējums, datums
| Sertifikāta Nr. 1-00102 | 1-00102

## 02_UKT_LKT
Pasūtītājs: Valkas novada dome
Objekts: Valkas Jāņa Cimzes ģimnāzijas internāta pārbūve
Objekta adrese: Domes bulvāris 3, Valka, Valkas novads, LV-4701
Pasūtījuma Nr. 391-35-2017
Būvdarbu apjomi Nr. 2
Ūdensapgāde un kanalizācija , ārējie tīkli, lietus kanalizācija
Būvdarbu apjomi sastādīti, pamatojoties uz būvprojekta ŪKT un LKT sadaļām
Nr.p.k. | Būvdarbu nosaukums |  |  | Mēra vienība | Daudzums
Kanalizācijas K1 izbūve
1 | PP kanalizācijas caurules montāža
| ieguldes kl. SN8 montāža | Ø250 | dziļ. 2.0m | m | 20
2 | PVC kanalizācijas caurules montāža
ieguldes kl. SN8 (izlaides
| no ēkas) | Ø160 | dziļ. 2.0m | m | 4
3 | Kanalizācijas skatakas montāža,
| plastmasas caurejošās ar ķeta | Ø400/250 | dziļ. 2.0m | m | 1
vāku ar slodzi 40t betona bruģa segumā
4 | Pieslēgums esošai
| kanalizācijai esošā akā | Ø250/250 | dziļ. 2.0m | vieta | 1
5 | PP līkuma montāža | Ø200 |  | gab. | 2
6 | PP pārejas montāža | Ø250/160 |  | gab. | 1
7 | Tranšejas rakšana |  |  | m³ | 60
8 | Blietēta smilts pamatnes izbūve |  |  | m³ | 5
9 | Apbērums ap cauruli |  |  | m³ | 10
10 | Tranšejas aizbēršana |  |  | m³ | 45
11 | Gruntsūdens atsūknēšana |  |  | m | 24
12 | Grunts blietēšana tranšejā |  |  | m³ | 45
pa kārtām (30cm),
aizberamās smilts
sablīvējuma koeficients
1.2.
13 | Krustojumu ar esošām
pazemes komunikācijām
| un to aizsardzība no |  | 2 | vietas | 2
mehāniskiem
bojājumiem montāža:
13.1 | Telefona kabelis |  |  | gab. | 1
13.2 | Lietus kanalizācija | Ø200 |  | gab. | 1
Lietus kanalizācijas K2 izbūve
14 | PP caurules lietus
| kanalizācijai montāža | Ø250 | dziļ. 2.0m | m | 132
ieguldes kl. SN8
15 | PP caurules lietus
| kanalizācijai montāža | Ø200 | dziļ. 2.0m | m | 31
ieguldes kl. SN8
16 | PP caurules lietus
| kanalizācijai montāža | Ø160 | dziļ. 2.0m | m | 25
ieguldes kl. SN8
17 | Tas pats bez zemes darbiem | Ø160 |  | m | 16
18 | Kanalizācijas skatakas montāža,
| plastmasas caurejošās ar ķeta | Ø400/250 | dziļ. 2.0m | gab. | 2
vāku ar slodzi 12,5t
19 | Kanalizācijas skatakas montāža,
| plastmasas ar pieslēgumiem, | Ø400/250/250 | dziļ. 2.0m | gab. | 2
ar ķeta vāku ar slodzi 40t asfalta segumā
20 | Kanalizācijas skatakas montāža,
| plastmasas ar pieslēgumiem, | Ø400/250/200 | dziļ. 2.0m | gab. | 2
ar ķeta vāku ar slodzi 40t asfalta segumā
21 | Kanalizācijas skatakas montāža,
| plastmasas ar pieslēgumiem, | Ø400/250 | dziļ. 2.0m | gab. | 1
ar ķeta vāku ar slodzi 12,5t zālājā
22 | Dz/betona grodu akas montāža ar | Ø1500 | dziļ. 2.0m | gab. | 1
pamata un pārseguma
plātni,nosēddaļu,
ķeta vāku slodes klase
25KN zālājā.
23 | Plastmasas gūlijas | Ø400 |  | gab. | 4
ar nosēddaļu 70l, ķeta rāmi un resti slodzei 40t montāža asfalta segumā
24 | Plastmasas veidgabali
24.1 | Līkumu 45º montāža | Ø160 |  | gab. | 19
24.2 | Līkumu 45º montāža | Ø200 |  | gab. | 3
24.3 | Līkumu 45º montāža | Ø250 |  | gab. | 4
24.4 | revizijas montāža | Ø160 |  | gab. | 8
24.5 | Trejgabala 45º montāža | Ø250/160 |  | gab. | 3
24.6 | Pārejas montāža | Ø250/200 |  | gab. | 3
24.7 | Pārejas montāža | Ø250/160 |  | gab. | 1
24.8 | Pārejas montāža | Ø200/160 |  | gab. | 2
24.9 | Hermetiska veidgabala | Ø160 |  | gab. | 2
caurules pievienošanai montāža
24.10 | Čaulas ar smilšainu virsmu montāža | 250 |  | gab. | 2
25 | Tranšejas rakšana |  |  | m³ | 472
26 | Gruntsūdens atsūknēšana |  |  | m | 188
27 | Blietēta smilts pamatnes izbūve |  |  | m³ | 38
28 | Apbērums ap cauruli |  |  | m³ | 76
29 | Tranšejas aizbēršana |  |  | m³ | 358
30 | Grunts blietēšana tranšejā |  |  | m³ | 358
pa kārtām (30cm),
aizberamās smilts
sablīvējuma koeficients 1.2
31 | Esošās caurtekas | 500 |  | gab. | 1
pievienojums dz/betona
akai
32 | Izlaide grāvī izbūve | 250 |  | vieta | 1
33 | Esošā grāvja padziļināšana |  |  | kompl | 1
34 | Esošās lietus kanalizācijas demontāža | 150 | dziļ. 2.0m | m | 31
35 | Krustojumi ar esošām
pazemes komunikācijām
| un to aizsardzība no |  |  | vietas | 2
mehāniskiem
bojājumiem:
35.1 | Telefona kabelis |  |  | gab. | 1
35.2 | Elektrokabelis |  |  | gab. | 1
Ūdensvada Ū1 izbūve
36 | PE/PN10 caurules | Ø63 | dziļ. 2.0m | m | 28
ūdensvadam montāža
37 | Pievienojums esošam | Ø63/63 | dziļ. 2.0m | vieta | 1
ūdensvadam
38 | Pārejas adapters ar atloku montāža | Ø65/63 |  | gab. | 1
PE caurulei
39 | Elektrometināts līkuma montāža | Ø63 |  | gab. | 1
plastmasas
40 | Aizsargčaulas no PE/PN10 | Ø110 |  | m | 6
caurulēm montāža
41 | Tranšejas rakšana |  |  | m³ | 70
42 | Gruntsūdens atsūknēšana |  |  | m | 28
43 | Blietēta smilts pamatnes izbūve |  |  | m³ | 6
44 | Apbērums ap cauruli |  |  | m³ | 12
45 | Grunts blietēšana tranšejā |  |  | m³ | 42
pa kārtām (30cm),
aizberamās smilts
sablīvējuma koeficients 1.2
46 | Tranšejas aizbēršana |  |  | m³ | 42
47 | Krustojumi ar esošām
pazemes komunikācijām
| un to aizsardzība no |  | 2 | vietas | 2
mehāniskiem
bojājumiem:
47.1 | Telefona kabelis |  |  | gab. | 1
47.2 | Lietus kanalizācija | Ø200 |  | gab. | 1
48 | Montāžas palīgmateriāli |  |  | kompl | 1
Sastādīja: /V. Salzemnieks/ 28.09.2017
paraksts, paraksta atšifrējums, datums
Pārbaudīja: /J.Caunītis/ 28.09.2017
paraksts, paraksta atšifrējums, datums
Sertifikāta Nr. 1-00102

## 03_SILTUMAPGADE
Pasūtītājs: Valkas novada dome
Objekts: Valkas Jāņa Cimzes ģimnāzijas internāta pārbūve
Objekta adrese: Domes bulvāris 3, Valka, Valkas novads, LV-4701
Pasūtījuma Nr. 391-35-2017
Būvdarbu apjomi Nr. 3
Siltumapgāde
Būvdarbu apjomi sastādīti, pamatojoties uz būvprojekta SAT sadaļu
Nr.p.k. | Būvdarbu nosaukums |  | Mēra vienība | Daudzums
Zemes darbi
1 | Grunts izstrāde ar ekskavatoru ar kausa
| tilpumu 0.65m3 ar aizvešanu |  | m3 | 8
2 | Pamatnes ierīkošana zem cauruļvadiem no
smilts bez māla un akmeņu piejaukuma;
| biez=0,10m |  | m3 | 1
3 | Tranšeju aizbēršana ar smilti bez māla un
akmeņu piejaukuma ar esksvatoru ar
ar sekojošu blietēšanu pa kārtām 0.20m
| un planēšanu ar roku darbu |  | m3 | 2
4 | Tranšeju aizbēršana ar grunti ar
| buldozeru,blietējot ar elektroblieti |  | m3 | 5
Caurules
5 | Siltumtrases montāža ar rūpnieciski
| izolētām caurulēm | Ø48/125 | m | 24
6 | Izolēts līkuma montāža SXB ,90° | Ø48/125 | kompl. | 2
7 | Savienojums SX līkuma 125 montāža |  | gab. | 2
8 | Metināms līkums 48 priekš SXB, montāža |  | gab. | 2
9 | Rūpnieciski izolēts vertikāls līkuma montāža | Ø48/125 | gab. | 2
10 | Izolēts atzars SXT,paralēls |  | kompl. | 2
Ø88/180 / Ø48/125, montāža
11 | Atzara mufe 180-125, montāža |  | gab. | 2
12 | SXT atzara caurule 48 90gr, montāža |  | gab. | 2
13 | Savienojuma termonosēdošā uzmava SX ar
| manžeti rūpn. izolētām caurulēm , montāža | Ø48/125 | kompl. | 6
14 | Sienas blīves montāža | Ø48/125 | gab. | 2
15 | Gala cepures montāža | Ø48/125 | gab. | 2
16 | Signālvadu savienojumu kārbas montāža |  | gab. | 1
17 | Kabeļa izvads gala cepurē montāža |  | gab. | 2
18 | Signāllentas uzstādīšana | 500m | gab | 1
19 | Savienojumu blīvuma pārbaude ar
| nesagraujošu metodi. |  | gab. | 6
20 | Trases hidrauliskā pārbaude ar 1.5 darba
| spiediena |  | m | 24
21 | Montāžas palīgmateriāli |  | kompl. | 1
Noslēgu armatūra
22 | Rūpnieciski izolēts lodveida krāna montāža | Ø48/125 | gab. | 2
(ar pagarinātu kātu H=350mm)
Celtniecības materiāli
23 | Ielas kape noslēgarmatūrai GG uzstadīšana |  | gab | 2
24 | Monolītais dzelzbetona gredzena uzstādīšana |  | gab | 2
25 | Betonēšana, betons B15 |  | m3 | 0.21
26 | Hidroizolacijas uzklāšana , bitums BH-IV |  | m2 | 0.5
Sastādīja: /V. Salzemnieks/ 28.09.2017
paraksts, paraksta atšifrējums, datums
Pārbaudīja: /J.Caunītis/ 28.09.2017
paraksts, paraksta atšifrējums, datums
Sertifikāta Nr. 1-00102

## 04_ŪK
Pasūtītājs: Valkas novada dome
Objekts: Valkas Jāņa Cimzes ģimnāzijas internāta pārbūve
Objekta adrese: Domes bulvāris 3, Valka, Valkas novads, LV-4701
Pasūtījuma Nr. 391-35-2017
Būvdarbu apjomi Nr. 4
Ūdensapgāde un kanalizācija, iekšējie tīkli
Būvdarbu apjomi sastādīti, pamatojoties uz būvprojekta UK sadaļu
Nr.p.k. | Būvdarbu nosaukums | Mēra vienība | Daudzums
Aukstais ūdensvads Ū1, izbūves darbi
1 | Cinkotās tērauda caurules (ieskaitot veidgabalus un stiprinājumus montāža, DN65 | m | 3
2 | Trīsslāņu plastmasas-metāla kompozītcaurules (ieskaitot veidgabalus un stiprinājumus) montāža, DN50 | m | 5
3 | Trīsslāņu plastmasas-metāla kompozītcaurules (ieskaitot veidgabalus un stiprinājumus) montāža, DN40 | m | 7
4 | Trīsslāņu plastmasas-metāla kompozītcaurules (ieskaitot veidgabalus un stiprinājumus) montāža, DN25 | m | 5
5 | Trīsslāņu plastmasas-metāla kompozītcaurules (ieskaitot veidgabalus un stiprinājumus, t.sk. caurumu urbšana pārsegumos) montāža, DN20 | m | 104
6 | Trīsslāņu plastmasas-metāla kompozītcaurules (ieskaitot veidgabalus un stiprinājumus) montāža, DN15 | m | 125
7 | Trīsslāņu plastmasas-metāla kompozītcaurules grīdas konstrukcijā (ieskaitot veidgabalus ) DN40 čaulā montāža | m | 12
8 | Trīsslāņu plastmasas-metāla kompozītcaurules grīdas konstrukcijā (ieskaitot veidgabalus ) DN32 čaulā montāža | m | 20
9 | Trīsslāņu plastmasas-metāla kompozītcaurules grīdas konstrukcijā (ieskaitot veidgabalus ) DN25 čaulā montāža | m | 25
10 | Trīsslāņu plastmasas-metāla kompozītcaurules grīdas konstrukcijā (ieskaitot veidgabalus ) DN20 čaulā montāža | m | 9
11 | Aizbīdnis atloku ar rokratu DN65, montāža | gab. | 1
12 | Elektroaizbīdnis DN50, montāža | gab. | 1
13 | Noslēgventiļi, lodveida DN40, montāža | gab. | 1
14 | Noslēgventiļi, lodveida DN 32, montāža | gab. | 2
15 | Noslēgventiļi, lodveida DN25, montāža | gab. | 12
16 | Noslēgventiļi, lodveida DN20, montāža | gab. | 20
17 | Noslēgventiļi, lodveida DN15, montāža | gab. | 75
18 | Jaucējkrāns roku mazgātnei; Jaucējkrāns Ceraflex, izlietnei, hroms, Art. Nr. B1710AA vai līdzvērtīgs analogs, montāža | gab. | 58
19 | Jaucējkrāns roku mazgātnei invalīdu tualetē, montāža | gab. | 2
20 | Jaucējkrāns trauku mazgātnei; Jaucējkrāns Ceraplus one, hroms, ar pagarināto rokturi, Art. Nr. B8221AA vai līdzvērtīgs analogs, montāža | gab. | 3
21 | Jaucējkrāns mazgājamai vannai inventāra uzkopšanas telpā, montāža | gab. | 3
22 | Jaucējkrāns dušai; Dušas komplekts IdealRain S1, hroms, Art. Nr. B9501AA un B1720AA vai līdzvērtīgs analogs montāža | gab. | 28
23 | Jaucējkrāns dušai ar aprīkojumu invalīdiem, montāža | gab. | 1
24 | Jaucējkrāns bide; Jaucējkrāns Ceraflex, bide, hroms, Art. Nr. B1718AA vai līdzvērtīgs analogs, montāža | gab. | 1
25 | Tukšošanas krāns DN15, montāža | gab. | 2
26 | Laistāmais krāns DN15, montāža | gab. | 1
27 | Daudzplūsmu ūdensmērītājs DN32, montāža | gab. | 1
28 | Cauruļu izolācija „ PAROC PV/AE” b=30mm caurulei DN50, montāža | m | 5
29 | Cauruļu izolācija „ PAROC PV/AE” b=30mm caurulei DN40, montāža | m | 5
30 | Cauruļu izolācija „ PAROC PV/AE” b=30mm caurulei DN25, montāža | m | 5
31 | Cauruļu izolācija „ PAROC PV/AE” b=30mm caurulei DN20, montāža | m | 96
32 | Cauruļu izolācija „ PAROC PV/AE” b=30mm caurulei DN15, montāža | m | 12
33 | Caurumu urbšana esošajās sienās caurulei DN40 | gab. | 2
34 | Caurumu urbšana esošajās sienās caurulei DN32 | gab. | 2
35 | Caurumu urbšana esošajās sienās caurulei DN25 | gab. | 2
36 | Caurumu urbšana esošajās sienās caurulei DN20 | gab. | 6
37 | Veidgabali ievada mezglā, montāža | gab. | 5
37.1 | Līkums DN65, | gab. | 1
37.2 | Līkums DN50 | gab. | 2
37.3 | Trejgabals DN50/50 | gab. | 1
37.4 | Pāreja DN50/40 | gab. | 1
38 | Čaula uz ievada DN110, montāža | m | 5
39 | Tukšošanas krāns DN15, montāža | gab. | 2
40 | Čaula caurulei DN40, montāža | m | 12
41 | Čaula caurulei DN32, montāža | m | 20
42 | Čaula caurulei DN25, montāža | m | 25
43 | Čaula caurulei DN20, montāža | m | 9
Ugunsdzēsības ūdensvads Ū2, izbūves darbi
44 | Cinkotās tērauda caurules nokrāsotas 2 reizes ar ēļļas krāsu (ieskaitot veidgabalus un stiprinājumus) DN40, montāža | m | 48
45 | Tas pats DN32 | m | 2
46 | Noslēgventilis DN40, montāža | m | 3
47 | Ugunsdzēsības krāni DN32, šļūtene DN 32 ar garumu l=20m un stobru ar sprauslu 16mm, montāža | k-ts | 6
48 | Ugunsdzēsības skapju montāža | gab. | 6
49 | Tukšošanas krāns DN15, montāža | gab. | 1
50 | Caurumu urbšana esošajās sienāsun pārsegumos caurulei DN 40 | gab.. | 5
Karstais un cirkulācijas ūdensvads, izbūves darbi
51 | Trīsslāņu plastmasas-metāla kompozītcaurles
| (ieskaitot veidgabalus un stiprinājums) DN40, montāža | m | 22
52 | Trīsslāņu plastmasas-metāla kompozītcaurles montāža
| (ieskaitot veidgabalus un stiprinājums) DN32 | m | 35
53 | Trīsslāņu plastmasas-metāla kompozītcaurles montāža
| (ieskaitot veidgabalus un stiprinājums) DN25 | m | 36
54 | Trīsslāņu plastmasas-metāla kompozītcaurles montāža
| (ieskaitot veidgabalus un stiprinājums, t.sk. caurumu urbšana pārsegumos) DN20 | m | 220
55 | Trīsslāņu plastmasas-metāla kompozītcaurles montāža
| (ieskaitot veidgabalus un stiprinājums, t.sk. caurumu urbšana pārsegumos) DN15 | m | 125
56 | Trīsslāņu plastmasas-metāla kompozītcaurles grīdas konstrukcijā montāža
| (ieskaitot veidgabalus un stiprinājums) DN40 čaulā | m | 12
57 | Trīsslāņu plastmasas-metāla kompozītcaurles grīdas konstrukcijā montāža
| (ieskaitot veidgabalus un stiprinājums) DN32 čaulā | m | 25
58 | Trīsslāņu plastmasas-metāla kompozītcaurles grīdas konstrukcijā montāža
| (ieskaitot veidgabalus un stiprinājums) DN25 čaulā | m | 45
59 | Trīsslāņu plastmasas-metāla kompozītcaurles grīdas konstrukcijā montāža
| (ieskaitot veidgabalus un stiprinājums) DN20 čaulā | m | 24
60 | Trīsslāņu plastmasas-metāla kompozītcaurles grīdas konstrukcijā montāža
| (ieskaitot veidgabalus un stiprinājums) DN15 čaulā | m | 6
61 | Noslēgventīļi DN40, montāža | gab. | 1
62 | Noslēgventīļi DN32, montāža | gab. | 1
63 | Noslēgventīļi DN25, montāža | gab. | 10
64 | Noslēgventīļi DN20, montāža | gab. | 30
65 | Noslēgventīļi DN15, montāža | gab. | 45
66 | Balansa ventiļi DN20 , montāža | gab. | 4
67 | Balansa ventiļi DN15 , montāža | gab. | 5
68 | Dvieļu žāvētāji; Dvieļu žāvētājs AURA, 120x50cm, balts, Art. Nr. PBZ-120-050 ar termostata ventīli Art. Nr. 835100, izplūdes ventīli Art. Nr. 838000 un termostata galvu Art. Nr. 819050 vai līdzvērtīgs analogs, montāža | gab. | 28
69 | Cauruļu izolācija „PAROC PV/A” b=30mm caurulei DN40, montāža | m | 10
70 | Cauruļu izolācija „PAROC PV/A” b=30mm caurulei DN32 | m | 10
71 | Cauruļu izolācija „PAROC PV/A” b=30mm caurulei DN20 | m | 185
72 | Cauruļu izolācija „PAROC PV/A” b=30mm caurulei DN15 | m | 21
73 | Tukšošanas krāns DN15, montāža | gab. | 2
74 | Caurumu urbšana pārsegumos caurulei DN20 | gab. | 84
75 | Caurumu urbšana pārsegumos caurulei DN15 | gab. | 30
76 | Caurumu urbšana esošajās sienās caurulei DN40 | gab. | 2
77 | Caurumu urbšana esošajās sienās caurulei DN32 | gab. | 4
78 | Caurumu urbšana esošajās sienās caurulei DN25 | gab. | 2
79 | Caurumu urbšana esošajās sienās caurulei DN20 | gab. | 9
Sadzīves kanalizācija K1, izbūves darbi
80 | PVC kanalizācijas caurules( ieskaitot veidgabalus un stiprinājumus) DN160, montāža | m | 65
81 | PVC kanalizācijas caurules( ieskaitot veidgabalus un stiprinājumus, t.sk. caurumu urbšana pārsegumos) DN110, montāža | m | 280
82 | PVC kanalizācijas caurules( ieskaitot veidgabalus un stiprinājumus, t.sk. caurumu urbšana pārsegumos) DN50, montāža | “ | 210
83 | Veidgabali cauruļu savienošanai DN 160 , montāža | gab. | 48
84 | Veidgabali cauruļu savienošanai DN 110 , montāža | ” | 327
85 | Veidgabali cauruļu savienošanai DN 50, montāža | “ | 230
86 | Tīrīšanas lūkas (čuguna) ar grīdas pildijumu DN110; ACO FINOR vai līdzvērtīgs analogs, montāža | “ | 13
87 | Klozetpods ar skalojamo tvertni; Klozetpods Tempo, BTW, balts, ar skalošanas kasti un vāku; Art. Nr.: T328101; T427301; T679801 vai līdzvērtīgs analogs, montāža | k-ts | 34
88 | Klozetpods ar skalojamo tvertni invalīdu tualetē, ar atlokāmiem rokturiem, montāža | k-ts | 2
89 | Roku mazgātne ar sifonu, skapītis zem izlietnes; Izlietne Tempo 60cm, ar skapīti. Sandy Oak vai Sandy Grey Oak; Art. Nr. E066801, E3239OS/SG vai līdzvērtīgs analogs, montāža | k-ts | 50
90 | Roku mazgātne ar sifonu un puskāju; Izlietne Tempo 60x49cm ar puskāju; Art. Nr. T056401, T423001 vai līdzvērtīgs analogs, montāža | k-ts | 8
91 | Roku mazgātne ar sifonu invalīdu tualetē; Invalīdu izlietne Connect Freedom 60cm, balta; Art. Nr. E548201 vai līdzvērtīgs analogs, montāža | k-ts | 2
92 | Trauku mazgātne ar sifonu, montāža | k-ts | 3
93 | Mazgājamā vanna ar sifonu, montāža | k-ts | 3
94 | Dušas vanna ar sifonu un dušas durvis; Dušas paliktnis Connect 90x90, balts, ar sifonu; Art. Nr. K197901 J3417AA; Dušas durvis Connect, 90cm, Sudraba profils/caurspīdīgs stikls, Art. Nr. T9835EO vai līdzvērtīgs analogs. Dušas sifonu izbūvēt virs pārseguma paneļa (sifona un cauruļvada horizontālais posms izbūvējams grīdas konstrukcijas līmenī). Nepieciešamības gadījumā paredzēt pagaidu veidņus grīdu izbūves laikā., montāža | k-ts | 28
95 | Urināli ar sifonu un urināla krānu; Urināls Eurovit, balts, ar pieslēgumu un sifonu, Art. Nr. K553801; K710667; K822367 vai līdzvērtīgs analogs, montāža | k-ts | 3
96 | Skalošanas mehānisms urinālam, hromēts, Art. Nr. B7391AA vai līdzvērtīgs analogs, montāža | k-ts | 3
97 | Sadaloša sieniņa starp urināliem, balta, Art. Nr. S612001 vai līdzvērtīgs analogs, montāža |  | 2
98 | Bide ar sifonu; Bide Tempo, BtW, balts; Art. Nr.: T510101 vai līdzvērtīgs analogs, montāža | k-ts | 1
99 | Traps DN100, montāža | k-ts | 2
100 | Traps DN50, montāža | gab. | 5
101 | Dušas traps invalīdu tualetē. Dušas traps Showerdeain C, ar atloku, flizēšanai, 785x92mm. Art. Nr. 408667 vai līdzvērtīgs analogs, montāža | gab. | 1
102 | Kanalizācijas stāvvada vēdvads uz jumta DN 160 (10 cm virs vēdināšanas kanāla), montāža | gab. | 2
103 | Kanalizācijas stāvvada vēdvads uz jumta DN 110 (10 cm virs vēdināšanas kanāla), montāža | gab. | 3
104 | Čaula uz ievada DN250, montāža | m | 4
105 | Ugunsdrošās manžetes pārsegumos DN110 , montāža | gab. | 45
106 | Ugunsdrošās manžetes pārsegumos DN 50, montāža | gab. | 21
107 | Caurumu urbšana pamatu blokos caurulei DN 160 | gab.. | 5
108 | Čaula pamatu blokos kanalizācijas caurulei DN160 DN250 | m | 5
109 | Montāžas palīgmateriāli | kompl | 1
110 | Izpilddokumentācijas izgatavošana | kompl | 1
Sastādīja: /V. Salzemnieks/ 28.09.2017
paraksts, paraksta atšifrējums, datums
Pārbaudīja: /J.Caunītis/ 28.09.2017
paraksts, paraksta atšifrējums, datums
Sertifikāta Nr. 1-00102

## 05_APKURE
Pasūtītājs: Valkas novada dome
Objekts: Valkas Jāņa Cimzes ģimnāzijas internāta pārbūve
Objekta adrese: Domes bulvāris 3, Valka, Valkas novads, LV-4701
Pasūtījuma Nr. 391-35-2017
Būvdarbu apjomi Nr. 5
Apkure
Būvdarbu apjomi sastādīti, pamatojoties uz būvprojekta AVK-A sadaļu
Nr.p.k. | Būvdarbu nosaukums |  |  | Mēra vienība | Daudzums
H1 sistēmas izbūve
1 | Tērauda cauruļvada montāža | Ø15 |  | m | 19.1
2 | Tērauda cauruļvada montāža | Ø20 |  | m | 77.8
3 | Tērauda cauruļvada montāža | Ø25 |  | m | 45.2
4 | Tērauda cauruļvada montāža | Ø32 |  | m | 34.8
5 | PVC caurulvads Pe-Xa | Ø16 |  | m | 1010.4
6 | PVC caurulvads Pe-Xa | Ø20 |  | m | 60.4
7 | Fasondaļu montāža |  |  | kompl | 1
7.1 | Līkums-30 | Ø25 | Fe | gab | 1
7.2 | Līkums-45 | Ø25 | Fe | gab | 2
7.3 | Līkums-60 | Ø15 | Fe | gab | 3
7.4 | Līkums-60 | Ø20 | Fe | gab | 3
7.5 | Līkums-90 | Ø10 | Fe | gab | 2
7.6 | Līkums-90 | Ø15 | Fe | gab | 8
7.7 | Līkums-90 | Ø20 | Fe | gab | 10
7.8 | Līkums-90 | Ø25 | Fe | gab | 6
7.9 | Līkums-90 | Ø32 | Fe | gab | 10
7.10 | Līkums-90 | 16 | Pe-Xa | gab | 364
7.11 | Līkums-90 | 20 | Pe-Xa | gab | 8
7.12 | T-veida -90 | Ø20/20/16 | Fe | gab | 12
7.13 | T-veida -90 | Ø20/20/20 | Fe | gab | 4
7.14 | T-veida -90 | Ø25/25/20 | Fe | gab | 2
7.15 | T-veida -90 | Ø32/32/15 | Fe | gab | 2
7.16 | T-veida -90 | Ø32/32/25 | Fe | gab | 2
7.17 | T-veida -90 | Ø16/16 | Pe-Xa | gab | 120
7.18 | T-veida -90 | Ø20/20/16 | Pe-Xa | gab | 20
7.19 | T-veida -90 | Ø20/20 | Pe-Xa | gab | 2
7.20 | Pāreja | 43028 | Fe | gab | 2
7.21 | Pāreja | 20/15 | Fe | gab | 6
7.22 | Pāreja | 25/20 | Fe | gab | 2
7.23 | Pāreja | 32/25 | Fe | gab | 2
7.24 | Pāreja | 20/16 | Pe-Xa | gab | 12
8 | Apkures radiatora montāža |  | CV11-300-400 | gab | 8
9 | Apkures radiatora montāža |  | CV11-300-500 | gab | 1
10 | Apkures radiatora montāža |  | CV11-500-600 | gab | 2
11 | Apkures radiatora montāža |  | CV11-500-700 | gab | 20
12 | Apkures radiatora montāža |  | CV11-500-800 | gab | 1
13 | Apkures radiatora montāža |  | CV21-500-1000 | gab | 3
14 | Apkures radiatora montāža |  | CV21-500-700 | gab | 22
15 | Apkures radiatora montāža |  | CV21-500-800 | gab | 16
16 | Apkures radiatora montāža |  | CV21-500-900 | gab | 6
17 | Apkures radiatora montāža |  | CV22-500-1000 | gab | 1
18 | Apkures radiatora montāža |  | CV22-500-900 | gab | 1
19 | Apkures radiatora montāža |  | CV33-600-1400 | gab | 2
20 | Radiatora vārsta komplekts ar termostatu vārstu, montāža | Ø15 | Calypso TRV-3 DN15 | gab | 83
21 | Radiatoru noslēgvārsts ar iztukšošanu, montāža | Ø15 | Regulux | gab | 83
22 | Izolācijas montāža | Ø10 | Kailflex | m | 5.6
23 | Izolācijas montāža | Ø15 | SHplus | m | 2.4
24 | Izolācijas montāža | Ø15 | Kailflex | m | 16.7
25 | Izolācijas montāža | Ø20 | SHplus | m | 30.7
26 | Izolācijas montāža | Ø20 | Kailflex | m | 47.1
27 | Izolācijas montāža | Ø32 | Kailflex | m | 23
28 | Izolācijas montāža | Ø15 | Kailflex | m | 1010.4
29 | Izolācijas montāža | Ø20 | Kailflex | m | 60.4
30 | Izolācijas montāža | Ø20 | HVAC Section AluCoat T | m | 30.7
31 | Izolācijas montāža | Ø25 | SHplus | m | 44.9
32 | Izolācijas montāža | Ø32 | SHplus | m | 13.5
33 | Izolācijas montāža | Ø32 | HVAC Section AluCoat T | m | 12.2
Principiālā shēma
34 | Noslēgvārsts ar korķi, montāža | Ø20 | DN20 | gab | 4
35 | Noslēgvārsts ar korķi, montāža | Ø20 | DN20 | gab | 5
36 | Noslēgvārsta montāža | Ø10 | DN10 | gab | 1
37 | Noslēgvārsta montāža | Ø20 | DN20 | gab | 2
38 | Noslēgvārsta montāža | Ø20 | DN20 | gab | 1
39 | Noslēgvārsta montāža | Ø25 | DN25 | gab | 2
40 | Noslēgvārsta montāža | Ø32 | DN32 | gab | 1
41 | Noslēgvārsta montāža | Ø32 | DN32 | gab | 4
42 | Noslēgvārsta montāža | Ø40 | DN40 | gab | 5
43 | Noslēgvārsta montāža | Ø40 | DN40 | gab | 2
44 | Balansējošais vārsts, montāža | Ø32 | STAD DN32 | gab | 1
45 | Vienvirziena vārsts, montāža | Ø20 | NRV 27 DN20 | gab | 1
46 | Vienvirziena vārsts, montāža | Ø25 | NRV 27 DN25 | gab | 1
47 | Vienvirziena vārsts, montāža | Ø40 | NRV 27 DN40 | gab | 1
48 | 2-ceļa vārsts ar izpildmehānismu, montāža |  | CV 216 RGA DN20+ TA-MC 55Y Kvs:5 | gab | 1
49 | 2-ceļa vārsts ar izpildmehānismu, montāža |  | CV 216 RGA DN32+ TA-MC 100/24 Kvs:12.5 | gab | 1
50 | Gružu filtra montāža |  | DN20 | gab | 1
51 | Gružu filtra montāža |  | DN25 | gab | 1
52 | Gružu filtra montāža |  | DN32 | gab | 1
53 | Gružu filtra montāža |  | DN40 | gab | 2
54 | Spiediena starpības vārsta montāža |  | TA DA516 DN25/32 Kvs=12 Dpdiapazons=10-60 kPa | gab | 1
55 | Izplešanās tvertnes montāža |  | Statico SD 50.3 | gab | 1
56 | Drošības vārsta montāža |  | 3 bar | gab | 1
57 | Drošības vārsta montāža |  | 10 bar | gab | 1
58 | Cirkulācijas sūkņa montāža |  | MAGNA3 25-60 Q=1.8 m3//h H=3.3m | gab | 1
59 | Cirkulācijas sūkņa montāža |  | MAGNA1 25-60 Q=0.6 m3//h H=3m | gab | 1
60 | Spiediena releja montāža |  | KP-35 | gab | 1
61 | Siltummainis ar stiprinājuma rāmi, montāža |  | XB37H-1-16 G 1 (20mm) | gab | 1
62 | Siltummainis ar stiprinājuma rāmi, montāža |  | XB51L-1-20 | gab | 1
63 | Ūdens skaitītāja montāža |  | GSD5 DN20 Qnom=2m3/h | gab | 2
64 | Siltumenerģijas skaitītāja montāža |  | Sonometer 1100 Qnom=6 m3//h | gab | 1
65 | Danfoss temperatūras sensora montāža |  |  | gab | 2
66 | Virsmas temperatūras sensora montāža |  | ESM-11 | gab | 2
67 | Iegremdējams temperatūras sensora montāža |  | ESMU-100 | gab | 2
68 | Āra temperatūras sensora montāža |  | ESMT | gab | 1
69 | Procesora montāža |  | ECL210 A266 | gab | 1
70 | Termometra montāža |  |  | gab | 7
71 | Manometrs ar noslēgvārstu, montāža |  | 3 bar | gab | 3
72 | Manometrs ar noslēgvārstu, montāža |  | 10 bar | gab | 5
73 | Manometrs ar noslēgvārstu, montāža |  | 16 bar | gab | 2
SAT1 sistēmas izbūve
66 | Vara cauruļvada montāža | Ø32 |  | m | 0.9
67 | Vara cauruļvada montāža | Ø40 |  | m | 5.8
68 | Līkuma-90 montāža | Ø40 |  | gab | 4
69 | T-veida atzars-90, montāža | Ø40/40/32 |  | gab | 2
70 | Izolācijas montāža | Ø32 | HVAC Section AluCoat T | m | 0.9
71 | Izolācija montāža | Ø40 | HVAC Section AluCoat T | m | 5.8
72 | Montāžas palīgmateriāli |  |  | kompl | 1
73 | Izpilddokumentācija, sistemas regulēšana |  |  | kompl | 1
Sastādīja: /V. Salzemnieks/ 28.09.2017
paraksts, paraksta atšifrējums, datums
Pārbaudīja: /J.Caunītis/ 28.09.2017
paraksts, paraksta atšifrējums, datums
Sertifikāta Nr. 1-00102

## 06_VENTILACIJA
Pasūtītājs: Valkas novada dome
Objekts: Valkas Jāņa Cimzes ģimnāzijas internāta pārbūve
Objekta adrese: Domes bulvāris 3, Valka, Valkas novads, LV-4701
Pasūtījuma Nr. 391-35-2017
Būvdarbu apjomi Nr. 6
Ventilācija
Būvdarbu apjomi sastādīti, pamatojoties uz būvprojekta AVK-V sadaļu
Nr.p.k. | Būvdarbu nosaukums |  |  | Mēra vienība | Daudzums
1 | N1 sistēmas montāža |  |  | sist | 1
1-1 | Gaisa vads | Ø125 |  | m | 9.79
1-2 | Līkums-90 | Ø125 |  | gab | 1
1-3 | Gaisa izmešanas konfuzors | Ø125 | EYMA-2-012 | gab | 1
1-4 | Vienvirziena vārsts | Ø125 | RSK125 | gab | 1
1-5 | Izolācija | Ø125 | Mat 35 AluCoat | m2 | 1.87
1-6 | Stiprinājumi un palīgmateriāli |  |  | kompl | 1
1-7 | Ailu aizpildījuma montāža |  | FAS 4 vate, Promastop ugunsdrošā java MG III | kompl | 1
2 | N2 sistēmas montāža |  |  | sist | 1
2-1 | Gaisa vads | Ø125 |  | m | 11.11
2-2 | Līkums-90 | Ø125 |  | gab | 2
2-3 | Gaisa izmešanas konfuzors | Ø125 | EYMA-2-012 | gab | 1
2-4 | Vienvirziena vārsts | Ø125 | RSK125 | gab | 1
2-5 | Izolācija | Ø125 | Mat 35 AluCoat | m2 | 1.87
2-6 | Stiprinājumi un palīgmateriāli |  |  | kompl | 1
2-7 | Ailu aizpildījuma montāža |  | FAS 4 vate, Promastop ugunsdrošā java MG III | kompl | 1
3 | N3 sistēmas montāža |  |  | sist | 1
3-1 | Gaisa vads | Ø100 |  | m | 3.85
3-2 | Gaisa vads | Ø125 |  | m | 20.79
3-3 | Līkums-90 | Ø100 |  | gab | 1
3-4 | Līkums-90 | Ø125 |  | gab | 6
3-5 | Sedls | Ø100/100 |  | gab | 1
3-6 | Sedls | Ø125/100 |  | gab | 2
3-7 | Pāreja | Ø125/100 |  | gab | 1
3-8 | Nosūces gaisa sadalītājs | Ø100 | ULA/N-100(E) | gab | 4
3-9 | Droseļvārsts | Ø100 | PTS/B-100 | gab | 4
3-10 | Trokšņu slāpētājs | Ø125 | SLCU 125 600 50 | gab | 1
3-11 | Izolācija | Ø125 | Mat 35 AluCoat | m2 | 6.71
3-12 | Jumta ventilators |  | TFSR 160 EC | gab | 1
3-13 | Automātikas bloks ar apsaisti |  |  | kompl | 1
3-14 | Stiprinājumi un palīgmateriāli |  |  | kompl | 1
3-15 | Ailu aizpildījuma montāža |  | FAS 4 vate, Promastop ugunsdrošā java MG III | kompl | 1
4 | N4 sistēmas montāža |  |  | sist | 1
4-1 | Gaisa vads | Ø125 |  | m | 19.47
4-2 | Līkums-90 | Ø125 |  | gab | 4
4-3 | Sedls | Ø125/125 |  | gab | 1
4-4 | Gaisa izmešanas konfuzors | Ø125 | EYMA-2-012 | gab | 1
4-5 | Sadzīves nosūces ventilators |  | 125S | gab | 1
4-6 | Vienvirziena vārsts |  | KO 125 | gab | 1
4-7 | Izolācija | Ø125 | Mat 35 AluCoat | m2 | 8.03
4-8 | Stiprinājumi un palīgmateriāli |  |  | kompl | 1
4-9 | Ailu aizpildījuma montāža |  | FAS 4 vate, Promastop ugunsdrošā java MG III | kompl | 1
4-10 | Automātikas bloks ar apsaisti |  |  | kompl | 1
5 | N5 sistēmas montāža |  |  | sist | 1
5-1 | Gaisa vads | Ø100 |  | m | 0.88
5-2 | Gaisa vads | Ø125 |  | m | 24.64
5-3 | Līkums-60 | Ø125 |  | gab | 2
5-4 | Līkums-90 | Ø125 |  | gab | 5
5-5 | Sedls | Ø125/100 |  | gab | 2
5-6 | Sedls | Ø125/125 |  | gab | 1
5-7 | Nosūces gaisa sadalītājs | Ø100 | ULA/N-100(E) | gab | 2
5-8 | Nosūces gaisa sadalītājs | Ø125 | ULA/N-125(E) | gab | 2
5-9 | Droseļvārsts | Ø100 | PTS/B-100 | gab | 2
5-10 | Droseļvārsts | Ø125 | PTS/B-125 | gab | 2
5-11 | Trokšņu slāpētājs | Ø125 | SLCU 125 600 50 | gab | 1
5-12 | Izolācija | Ø125 | Mat 35 AluCoat | m2 | 7.92
5-13 | Jumta ventilators |  | TFSR 160 EC | gab | 1
5-14 | Automātikas bloks ar apsaisti |  |  | kompl | 1
5-15 | Stiprinājumi un palīgmateriāli |  |  | kompl | 1
5-16 | Ailu aizpildījuma montāža |  | FAS 4 vate, Promastop ugunsdrošā java MG III | kompl | 1
6 | N6 sistēmas montāža |  |  | sist | 1
6-1 | Gaisa vads | Ø125 |  | m | 7.04
6-2 | Gaisa vads | Ø160 |  | m | 7.37
6-3 | Līkums-90 | Ø125 |  | gab | 1
6-4 | Līkums-90 | Ø160 |  | gab | 3
6-5 | Sedls | Ø125/125 |  | gab | 1
6-6 | Sedls | Ø160/125 |  | gab | 1
6-7 | Pāreja | Ø160/125 |  | gab | 1
6-8 | Gaisa izmešanas konfuzors | Ø160 | EYMA-2-016 | gab | 1
6-9 | Sadzīves nosūces ventilators |  | 125STH | gab | 3
6-10 | Vienvirziena vārsts |  | KO 125 | gab | 3
6-11 | Izolācija | Ø160 | Mat 35 AluCoat | m2 | 5.39
6-12 | Automātikas bloks ar apsaisti |  |  | kompl | 1
6-13 | Stiprinājumi un palīgmateriāli |  |  | kompl | 1
6-14 | Ailu aizpildījuma montāža |  | FAS 4 vate, Promastop ugunsdrošā java MG III | kompl | 1
7 | N7 sistēmas montāža |  |  | sist | 1
7-1 | Gaisa vads | Ø125 |  | m | 6.49
7-2 | Gaisa vads | Ø160 |  | m | 7.04
7-3 | Līkums-45 | Ø160 |  | gab | 2
7-4 | Līkums-90 | Ø125 |  | gab | 1
7-5 | Līkums-90 | Ø160 |  | gab | 3
7-6 | Sedls | Ø125/125 |  | gab | 1
7-7 | Sedls | Ø160/125 |  | gab | 1
7-8 | Pāreja | Ø160/125 |  | gab | 1
7-9 | Gaisa izmešanas konfuzors | Ø160 | EYMA-2-016 | gab | 1
7-10 | Sadzīves nosūces ventilators |  | 125S | gab | 3
7-11 | Vienvirziena vārsts |  | KO 125 | gab | 3
7-12 | Izolācija | Ø160 | Mat 35 AluCoat | m2 | 5.06
5-14 | Automātikas bloks ar apsaisti |  |  | kompl | 1
5-15 | Stiprinājumi un palīgmateriāli |  |  | kompl | 1
5-16 | Ailu aizpildījuma montāža |  | FAS 4 vate, Promastop ugunsdrošā java MG III | kompl | 1
8 | N8 sistēmas montāža |  |  | sist | 1
8-1 | Gaisa vads | Ø125 |  | m | 6.93
8-2 | Gaisa vads | Ø160 |  | m | 7.59
8-3 | Līkums-90 | Ø125 |  | gab | 1
8-4 | Līkums-90 | Ø160 |  | gab | 3
8-5 | Sedls | Ø125/125 |  | gab | 1
8-6 | Sedls | Ø160/125 |  | gab | 1
8-7 | Pāreja | Ø160/125 |  | gab | 1
8-8 | Gaisa izmešanas konfuzors | Ø160 | EYMA-2-016 | gab | 1
8-9 | Sadzīves nosūces ventilators |  | 125STH | gab | 3
8-10 | Vienvirziena vārsts |  | KO 125 | gab | 3
8-11 | Izolācija | Ø160 | Mat 35 AluCoat | m2 | 5.5
8-12 | Automātikas bloks ar apsaisti |  |  | kompl | 1
8-13 | Stiprinājumi un palīgmateriāli |  |  | kompl | 1
8-14 | Ailu aizpildījuma montāža |  | FAS 4 vate, Promastop ugunsdrošā java MG III | kompl | 1
9 | N9 sistēmas montāža |  |  | sist | 1
9-1 | Gaisa vads | Ø125 |  | m | 6.49
9-2 | Gaisa vads | Ø160 |  | m | 13.97
9-3 | Līkums-90 | Ø125 |  | gab | 1
9-4 | Līkums-90 | Ø160 |  | gab | 3
9-5 | Sedls | Ø125/125 |  | gab | 1
9-6 | Sedls | Ø160/125 |  | gab | 1
9-7 | Pāreja | Ø160/125 |  | gab | 1
9-8 | Gaisa izmešanas konfuzors | Ø160 | EYMA-2-016 | gab | 1
9-9 | Sadzīves nosūces ventilators |  | 125S | gab | 3
9-10 | Vienvirziena vārsts |  | KO 125 | gab | 3
9-11 | Izolācija | Ø160 | Mat 35 AluCoat | m2 | 10.78
9-12 | Automātikas bloks ar apsaisti |  |  | kompl | 1
9-13 | Stiprinājumi un palīgmateriāli |  |  | kompl | 1
9-14 | Ailu aizpildījuma montāža |  | FAS 4 vate, Promastop ugunsdrošā java MG III | kompl | 1
10 | N10 sistēmas montāža |  |  | sist | 1
10-1 | Gaisa vads | Ø125 |  | m | 6.49
10-2 | Gaisa vads | Ø160 |  | m | 11.8
10-3 | Līkums-90 | Ø125 |  | gab | 1
10-4 | Līkums-90 | Ø160 |  | gab | 4
10-5 | Sedls | Ø125/125 |  | gab | 1
10-6 | Sedls | Ø160/125 |  | gab | 1
10-7 | Pāreja | Ø160/125 |  | gab | 1
10-8 | Gaisa izmešanas konfuzors | Ø160 | EYMA-2-016 | gab | 1
10-9 | Sadzīves nosūces ventilators |  | 125STH | gab | 3
10-10 | Vienvirziena vārsts |  | KO 125 | gab | 3
10-11 | Izolācija | Ø160 | Mat 35 AluCoat | m2 | 9.02
10-12 | Automātikas bloks ar apsaisti |  |  | kompl | 1
10-13 | Stiprinājumi un palīgmateriāli |  |  | kompl | 1
10-14 | Ailu aizpildījuma montāža |  | FAS 4 vate, Promastop ugunsdrošā java MG III | kompl | 1
11 | N11 sistēmas montāža |  |  | sist | 1
11-1 | Gaisa vads | Ø125 |  | m | 6.82
11-2 | Gaisa vads | Ø160 |  | m | 10.34
11-3 | Līkums-90 | Ø125 |  | gab | 1
11-4 | Līkums-90 | Ø160 |  | gab | 4
11-5 | Sedls | Ø125/125 |  | gab | 1
11-6 | Sedls | Ø160/125 |  | gab | 1
11-7 | Pāreja | Ø160/125 |  | gab | 1
11-8 | Gaisa izmešanas konfuzors | Ø160 | EYMA-2-016 | gab | 1
11-9 | Sadzīves nosūces ventilators |  | 125STH | gab | 3
11-10 | Vienvirziena vārsts |  | KO 125 | gab | 3
11-11 | Izolācija | Ø160 | Mat 35 AluCoat | m2 | 7.7
11-12 | Automātikas bloks ar apsaisti |  |  | kompl | 1
11-13 | Stiprinājumi un palīgmateriāli |  |  | kompl | 1
11-14 | Ailu aizpildījuma montāža |  | FAS 4 vate, Promastop ugunsdrošā java MG III | kompl | 1
12 | N12 sistēmas montāža |  |  | sist | 1
12-1 | Gaisa vads | Ø125 |  | m | 6.6
12-2 | Gaisa vads | Ø160 |  | m | 7.37
12-3 | Līkums-90 | Ø125 |  | gab | 1
12-4 | Līkums-90 | Ø160 |  | gab | 5
12-5 | Sedls | Ø125/125 |  | gab | 1
12-6 | Sedls | Ø160/125 |  | gab | 1
12-7 | Pāreja | Ø160/125 |  | gab | 1
12-8 | Gaisa izmešanas konfuzors | Ø160 | EYMA-2-016 | gab | 1
12-9 | Sadzīves nosūces ventilators |  | 125S | gab | 3
12-10 | Vienvirziena vārsts |  | KO 125 | gab | 3
12-11 | Izolācija | Ø160 | Mat 35 AluCoat | m2 | 5.28
12-12 | Automātikas bloks ar apsaisti |  |  | kompl | 1
12-13 | Stiprinājumi un palīgmateriāli |  |  | kompl | 1
12-14 | Ailu aizpildījuma montāža |  | FAS 4 vate, Promastop ugunsdrošā java MG III | kompl | 1
13 | N13 sistēmas montāža |  |  | sist | 1
13-1 | Gaisa vads | Ø125 |  | m | 6.49
13-2 | Gaisa vads | Ø160 |  | m | 5.5
13-3 | Līkums-90 | Ø125 |  | gab | 1
13-4 | Līkums-90 | Ø160 |  | gab | 3
13-5 | Sedls | Ø125/125 |  | gab | 1
13-6 | Sedls | Ø160/125 |  | gab | 1
13-7 | Pāreja | Ø160/125 |  | gab | 1
13-8 | Gaisa izmešanas konfuzors | Ø160 | EYMA-2-016 | gab | 1
13-9 | Sadzīves nosūces ventilators |  | 125S | gab | 3
13-10 | Vienvirziena vārsts |  | KO 125 | gab | 3
13-11 | Izolācija | Ø160 | Mat 35 AluCoat | m2 | 3.85
13-12 | Automātikas bloks ar apsaisti |  |  | kompl | 1
13-13 | Stiprinājumi un palīgmateriāli |  |  | kompl | 1
13-14 | Ailu aizpildījuma montāža |  | FAS 4 vate, Promastop ugunsdrošā java MG III | kompl | 1
14 | N14 sistēmas montāža |  |  | sist | 1
14-1 | Gaisa vads | Ø125 |  | m | 6.93
14-2 | Gaisa vads | Ø160 |  | m | 11.33
14-3 | Līkums-45 | Ø160 |  | gab | 2
14-4 | Līkums-90 | Ø125 |  | gab | 1
14-5 | Līkums-90 | Ø160 |  | gab | 3
14-6 | Sedls | Ø125/125 |  | gab | 1
14-7 | Sedls | Ø160/125 |  | gab | 1
14-8 | Pāreja | Ø160/125 |  | gab | 1
14-9 | Gaisa izmešanas konfuzors | Ø160 | EYMA-2-016 | gab | 1
14-10 | Sadzīves nosūces ventilators |  | 125STH | gab | 3
14-11 | Vienvirziena vārsts |  | KO 125 | gab | 3
14-12 | Izolācija | Ø160 | Mat 35 AluCoat | m2 | 8.58
14-13 | Automātikas bloks ar apsaisti |  |  | kompl | 1
14-14 | Stiprinājumi un palīgmateriāli |  |  | kompl | 1
14-15 | Ailu aizpildījuma montāža |  | FAS 4 vate, Promastop ugunsdrošā java MG III | kompl | 1
15 | N15 sistēmas montāža |  |  | sist | 1
15-1 | Gaisa vads | Ø125 |  | m | 19.47
15-2 | Līkums-90 | Ø125 |  | gab | 5
15-3 | Sedls | Ø125/125 |  | gab | 1
15-4 | Gaisa izmešanas konfuzors | Ø125 | EYMA-2-012 | gab | 1
15-5 | Sadzīves nosūces ventilators |  | 125S | gab | 2
15-6 | Vienvirziena vārsts |  | KO 125 | gab | 2
15-7 | Izolācija | Ø125 | Mat 35 AluCoat | m2 | 10.01
15-8 | Automātikas bloks ar apsaisti |  |  | kompl | 1
15-9 | Stiprinājumi un palīgmateriāli |  |  | kompl | 1
15-10 | Ailu aizpildījuma montāža |  | FAS 4 vate, Promastop ugunsdrošā java MG III | kompl | 1
16 | N16 sistēmas montāža |  |  | sist | 1
16-1 | Gaisa vads | Ø125 |  | m | 19.47
16-2 | Līkums-90 | Ø125 |  | gab | 5
16-3 | Sedls | Ø125/125 |  | gab | 1
16-4 | Gaisa izmešanas konfuzors | Ø125 | EYMA-2-012 | gab | 1
16-5 | Sadzīves nosūces ventilators |  | 125STH | gab | 2
16-6 | Vienvirziena vārsts |  | KO 125 | gab | 2
16-7 | Izolācija | Ø125 | Mat 35 AluCoat | m2 | 10.89
16-8 | Automātikas bloks ar apsaisti |  |  | kompl | 1
16-9 | Stiprinājumi un palīgmateriāli |  |  | kompl | 1
16-10 | Ailu aizpildījuma montāža |  | FAS 4 vate, Promastop ugunsdrošā java MG III | kompl | 1
17 | N17 sistēmas montāža |  |  | sist | 1
17-1 | Gaisa vads | Ø125 |  | m | 15.07
17-2 | Līkums-90 | Ø125 |  | gab | 5
17-3 | Sedls | Ø125/125 |  | gab | 1
17-4 | Gaisa izmešanas konfuzors | Ø125 | EYMA-2-012 | gab | 1
17-5 | Sadzīves nosūces ventilators |  | 125STH | gab | 2
17-6 | Vienvirziena vārsts |  | KO 125 | gab | 2
17-7 | Izolācija | Ø125 | Mat 35 AluCoat | m2 | 7.81
17-8 | Automātikas bloks ar apsaisti |  |  | kompl | 1
17-9 | Stiprinājumi un palīgmateriāli |  |  | kompl | 1
17-10 | Ailu aizpildījuma montāža |  | FAS 4 vate, Promastop ugunsdrošā java MG III | kompl | 1
18 | N18 sistēmas montāža |  |  | sist | 1
18-1 | Gaisa vads | Ø125 |  | m | 11.66
18-2 | Līkums-60 | Ø125 |  | gab | 2
18-3 | Līkums-90 | Ø125 |  | gab | 4
18-4 | Sedls | Ø125/125 |  | gab | 1
18-5 | Gaisa izmešanas konfuzors | Ø125 | EYMA-2-012 | gab | 1
18-6 | Sadzīves nosūces ventilators |  | 125STH | gab | 2
18-7 | Vienvirziena vārsts |  | KO 125 | gab | 2
18-8 | Izolācija | Ø125 | Mat 35 AluCoat | m2 | 5.06
18-9 | Automātikas bloks ar apsaisti |  |  | kompl | 1
18-10 | Stiprinājumi un palīgmateriāli |  |  | kompl | 1
18-11 | Ailu aizpildījuma montāža |  | FAS 4 vate, Promastop ugunsdrošā java MG III | kompl | 1
19 | N19 sistēmas montāža |  |  | sist | 1
19-1 | Gaisa vads | Ø125 |  | m | 14.74
19-2 | Līkums-90 | Ø125 |  | gab | 5
19-3 | Sedls | Ø125/125 |  | gab | 1
19-4 | Gaisa izmešanas konfuzors | Ø125 | EYMA-2-012 | gab | 1
19-5 | Sadzīves nosūces ventilators |  | 125S | gab | 2
19-6 | Vienvirziena vārsts |  | KO 125 | gab | 2
19-7 | Izolācija | Ø125 | Mat 35 AluCoat | m2 | 7.59
19-8 | Automātikas bloks ar apsaisti |  |  | kompl | 1
19-9 | Stiprinājumi un palīgmateriāli |  |  | kompl | 1
19-10 | Ailu aizpildījuma montāža |  | FAS 4 vate, Promastop ugunsdrošā java MG III | kompl | 1
20 | N20 sistēmas montāža |  |  | sist | 1
20-1 | Gaisa vads | Ø125 |  | m | 10.1
20-2 | Līkums-90 | Ø125 |  | gab | 4
20-3 | Sedls | Ø125/125 |  | gab | 1
20-4 | Gaisa izmešanas konfuzors | Ø125 | EYMA-2-012 | gab | 1
20-5 | Sadzīves nosūces ventilators |  | 125S | gab | 2
20-6 | Vienvirziena vārsts |  | KO 125 | gab | 2
20-7 | Izolācija | Ø125 | Mat 35 AluCoat | m2 | 4.84
20-8 | Automātikas bloks ar apsaisti |  |  | kompl | 1
20-9 | Stiprinājumi un palīgmateriāli |  |  | kompl | 1
20-10 | Ailu aizpildījuma montāža |  | FAS 4 vate, Promastop ugunsdrošā java MG III | kompl | 1
21 | N21 sistēmas montāža |  |  | sist | 1
21-1 | Gaisa vads | Ø125 |  | m | 12.32
21-2 | Līkums-90 | Ø125 |  | gab | 4
21-3 | Sedls | Ø125/125 |  | gab | 1
21-4 | Gaisa izmešanas konfuzors | Ø125 | EYMA-2-012 | gab | 1
21-5 | Sadzīves nosūces ventilators |  | 125STH | gab | 2
21-6 | Vienvirziena vārsts |  | KO 125 | gab | 2
21-7 | Izolācija | Ø125 | Mat 35 AluCoat | m2 | 5.5
21-8 | Automātikas bloks ar apsaisti |  |  | kompl | 1
21-9 | Stiprinājumi un palīgmateriāli |  |  | kompl | 1
21-10 | Ailu aizpildījuma montāža |  | FAS 4 vate, Promastop ugunsdrošā java MG III | kompl | 1
22 | N22 sistēmas montāža |  |  | sist | 1
22-1 | Gaisa vads | Ø125 |  | m | 12.32
22-2 | Līkums-30 | Ø125 |  | gab | 1
22-3 | Līkums-90 | Ø125 |  | gab | 4
22-4 | Sedls | Ø125/125 |  | gab | 1
22-5 | Gaisa izmešanas konfuzors | Ø125 | EYMA-2-012 | gab | 1
22-6 | Sadzīves nosūces ventilators |  | 125S | gab | 2
22-7 | Vienvirziena vārsts |  | KO 125 | gab | 2
22-8 | Izolācija | Ø125 | Mat 35 AluCoat | m2 | 5.94
22-9 | Automātikas bloks ar apsaisti |  |  | kompl | 1
22-10 | Stiprinājumi un palīgmateriāli |  |  | kompl | 1
22-11 | Ailu aizpildījuma montāža |  | FAS 4 vate, Promastop ugunsdrošā java MG III | kompl | 1
23 | N23 sistēmas montāža |  |  | sist | 1
23-1 | Gaisa vads | Ø125 |  | m | 18.37
23-2 | Līkums-90 | Ø125 |  | gab | 4
23-3 | Sedls | Ø125/125 |  | gab | 1
23-4 | Gaisa izmešanas konfuzors | Ø125 | EYMA-2-012 | gab | 1
23-5 | Sadzīves nosūces ventilators |  | 125STH | gab | 2
23-6 | Vienvirziena vārsts |  | KO 125 | gab | 2
23-7 | Izolācija | Ø125 | Mat 35 AluCoat | m2 | 9.79
23-8 | Automātikas bloks ar apsaisti |  |  | kompl | 1
23-9 | Stiprinājumi un palīgmateriāli |  |  | kompl | 1
23-10 | Ailu aizpildījuma montāža |  | FAS 4 vate, Promastop ugunsdrošā java MG III | kompl | 1
24 | N24 sistēmas montāža |  |  | sist | 1
24-1 | Gaisa vads | Ø125 |  | m | 15.73
24-2 | Līkums-30 | Ø125 |  | gab | 1
24-3 | Līkums-90 | Ø125 |  | gab | 4
24-4 | Sedls | Ø125/125 |  | gab | 1
24-5 | Gaisa izmešanas konfuzors | Ø125 | EYMA-2-012 | gab | 1
24-6 | Sadzīves nosūces ventilators |  | 125STH | gab | 2
24-7 | Vienvirziena vārsts |  | KO 125 | gab | 2
24-8 | Izolācija | Ø125 | Mat 35 AluCoat | m2 | 7.7
24-9 | Automātikas bloks ar apsaisti |  |  | kompl | 1
24-10 | Stiprinājumi un palīgmateriāli |  |  | kompl | 1
24-11 | Ailu aizpildījuma montāža |  | FAS 4 vate, Promastop ugunsdrošā java MG III | kompl | 1
25 | N25 sistēmas montāža |  |  | sist | 1
25-1 | Gaisa vads | Ø125 |  | m | 11.11
25-2 | Līkums-90 | Ø125 |  | gab | 4
25-3 | Sedls | Ø125/125 |  | gab | 1
25-4 | Gaisa izmešanas konfuzors | Ø125 | EYMA-2-012 | gab | 1
25-5 | Sadzīves nosūces ventilators |  | 125STH | gab | 2
25-6 | Vienvirziena vārsts |  | KO 125 | gab | 2
25-7 | Izolācija | Ø125 | Mat 35 AluCoat | m2 | 4.73
25-8 | Automātikas bloks ar apsaisti |  |  | kompl | 1
25-9 | Stiprinājumi un palīgmateriāli |  |  | kompl | 1
25-10 | Ailu aizpildījuma montāža |  | FAS 4 vate, Promastop ugunsdrošā java MG III | kompl | 1
26 | N26 sistēmas montāža |  |  | sist | 1
26-1 | Gaisa vads | Ø125 |  | m | 16.17
26-2 | Līkums-90 | Ø125 |  | gab | 6
26-3 | Sedls | Ø125/125 |  | gab | 1
26-4 | Gaisa izmešanas konfuzors | Ø125 | EYMA-2-012 | gab | 1
26-5 | Sadzīves nosūces ventilators |  | 125S | gab | 2
26-6 | Vienvirziena vārsts |  | KO 125 | gab | 2
26-7 | Izolācija | Ø125 | Mat 35 AluCoat | m2 | 8.58
26-8 | Automātikas bloks ar apsaisti |  |  | kompl | 1
26-9 | Stiprinājumi un palīgmateriāli |  |  | kompl | 1
26-10 | Ailu aizpildījuma montāža |  | FAS 4 vate, Promastop ugunsdrošā java MG III | kompl | 1
27 | N27 sistēmas montāža |  |  | sist | 1
27-1 | Gaisa vads | Ø125 |  | m | 9.9
27-2 | Līkums-90 | Ø125 |  | gab | 1
27-3 | Gaisa izmešanas konfuzors | Ø125 | EYMA-2-012 | gab | 1
27-4 | Sadzīves nosūces ventilators |  | 125STH | gab | 1
27-5 | Vienvirziena vārsts |  | KO 125 | gab | 1
27-6 | Izolācija | Ø125 | Mat 35 AluCoat | m2 | 1.98
27-7 | Automātikas bloks ar apsaisti |  |  | kompl | 1
27-8 | Stiprinājumi un palīgmateriāli |  |  | kompl | 1
27-9 | Ailu aizpildījums |  | FAS 4 vate, Promastop ugunsdrošā java MG III | kompl | 1
28 | P1-P64 sistēmas montāža |  |  | sist | 1
28-1 | Dabīga pārplūdes reste. Svaiga gaisa pieplūdes vārsts ar termostatu. Āra restes krāsot, tonis RR23 vai RAL 7016 |  | VTK 160 | gab | 64
28-2 | Stiprinājumi un palīgmateriāli |  |  | kompl | 1
28-3 | Ailu aizpildījuma montāža |  | FAS 4 vate, Promastop ugunsdrošā java MG III | kompl | 1
Sastādīja: /V. Salzemnieks/ 28.09.2017
paraksts, paraksta atšifrējums, datums
Pārbaudīja: /J.Caunītis/ 28.09.2017
paraksts, paraksta atšifrējums, datums
Sertifikāta Nr. 1-00102

## 07_EL
Pasūtītājs: Valkas novada dome
Objekts: Valkas Jāņa Cimzes ģimnāzijas internāta pārbūve
Objekta adrese: Domes bulvāris 3, Valka, Valkas novads, LV-4701
Pasūtījuma Nr. 391-35-2017
Būvdarbu apjomi Nr.7
Elektromontāžas darbi
Būvdarbu apjomi sastādīti, pamatojoties uz būvprojekta EL sadaļu
Nr.p.k. | Būvdarbu nosaukums |  | Mērv. | Apjoms
1 | Sadalnes GS1 montāža |  | k-ts | 1
1.1 | Sadalnes korpuss (virsapmetuma, slēdzams) | individuālas komplektācijas | k-ts | 1
1.2 | Automātslēdzis | NS160 | k-ts | 1
1.3 | Automātslēdzis | C6A 1p. | gab. | 3
1.4 | Automātslēdzis | C10A 1p. | gab. | 2
1.5 | Automātslēdzis | C16A 1p. | gab. | 1
1.6 | Automātslēdzis | C25A 3p. | gab. | 1
1.7 | Automātslēdzis | C40A 3p. | gab. | 6
1.8 | Automātslēdzis | D125A 3p. | gab. | 1
1.9 | Pārsprieguma aizsardzība | "B+C" type I+II 4p. | k-ts | 1
1.10 | Galvenā potenciālu izlīdzinošā kopne |  | k-ts | 1
1.11 | Montāžas palīgmateriāli |  | k-ts | 1
2 | Sadalnes S1.1 montāža |  | k-ts | 1
2.1 | Sadalnes korpuss (zemapmetuma, slēdzams) | individuālas komplektācijas | k-ts | 1
2.2 | Ievadslēdzis | 63A 3p. | gab. | 1
2.3 | Automātslēdzis | C4A 1p. | gab. | 1
2.4 | Automātslēdzis | C10A 1p. | gab. | 13
2.5 | Automātslēdzis | C16A 1p. | gab. | 8
2.6 | Automātslēdzis | C25A 1p. | gab. | 1
2.7 | Automātslēdzis | C16A 3p. | gab. | 3
2.8 | Automātslēdzis | C40A 3p. | gab. | 1
2.9 | Noplūdes strāvas automātslēdzis | C10A 30mA 2.p | gab. | 4
2.10 | Noplūdes strāvas automātslēdzis | C16A 30mA 2.p | gab. | 4
2.11 | Kontaktors | iCT+, 1NO, In-20A | gab. | 9
2.12 | Modulārais elektroenerģijas skaitītājs | 63A, 230V, tiešā slēguma | gab. | 1
2.13 | Apgaismojuma vadības relejs | IC Astro 2C | k-ts | 1
2.14 | Pārsprieguma aizsardzība | "C" type II 4p. | k-ts | 1
2.15 | Montāžas palīgmateriāli |  | k-ts | 1
3 | Sadalnes S1.2 montāža |  | k-ts | 1
3.1 | Sadalnes korpuss (zemapmetuma, slēdzams) | individuālas komplektācijas | k-ts | 1
3.2 | Ievadslēdzis | 63A 3p. | gab. | 1
3.3 | Automātslēdzis | C10A 1p. | gab. | 6
3.4 | Automātslēdzis | C16A 1p. | gab. | 7
3.5 | Automātslēdzis | C25A 1p. | gab. | 3
3.6 | Automātslēdzis | C40A 3p. | gab. | 1
3.7 | Noplūdes strāvas automātslēdzis | C10A 30mA 2.p | gab. | 1
3.8 | Noplūdes strāvas automātslēdzis | C16A 30mA 2.p | gab. | 10
3.9 | Kontaktors | iCT+, 1NO, In-20A | gab. | 6
3.10 | Modulārais elektroenerģijas skaitītājs | 63A, 230V, tiešā slēguma | gab. | 3
3.11 | Pārsprieguma aizsardzība | "C" type II 4p. | k-ts | 1
3.12 | Montāžas palīgmateriāli |  | k-ts | 1
4 | Sadalnes S2.1 montāža |  | k-ts | 1
4.1 | Sadalnes korpuss (zemapmetuma, slēdzams) | individuālas komplektācijas | k-ts | 1
4.2 | Ievadslēdzis | 63A 3p. | gab. | 1
4.3 | Automātslēdzis | C4A 1p. | gab. | 1
4.4 | Automātslēdzis | C10A 1p. | gab. | 8
4.5 | Automātslēdzis | C16A 1p. | gab. | 11
4.6 | Automātslēdzis | C25A 1p. | gab. | 6
4.7 | Automātslēdzis | C40A 3p. | gab. | 1
4.8 | Noplūdes strāvas automātslēdzis | C16A 30mA 2.p | gab. | 6
4.9 | Kontaktors | iCT+, 1NO, In-20A | gab. | 8
4.10 | Modulārais elektroenerģijas skaitītājs | 63A, 230V, tiešā slēguma | gab. | 6
4.11 | Pārsprieguma aizsardzība | "C" type II 4p. | k-ts | 1
4.12 | Montāžas palīgmateriāli |  | k-ts | 1
5 | Sadalnes S2.2 montāža |  | k-ts | 1
5.1 | Sadalnes korpuss (zemapmetuma, slēdzams) | individuālas komplektācijas | k-ts | 1
5.2 | Ievadslēdzis | 63A 3p. | gab. | 1
5.3 | Automātslēdzis | C10A 1p. | gab. | 6
5.4 | Automātslēdzis | C16A 1p. | gab. | 11
5.5 | Automātslēdzis | C25A 1p. | gab. | 6
5.6 | Automātslēdzis | C40A 3p. | gab. | 1
5.7 | Noplūdes strāvas automātslēdzis | C16A 30mA 2.p | gab. | 7
5.8 | Kontaktors | iCT+, 1NO, In-20A | gab. | 6
5.9 | Modulārais elektroenerģijas skaitītājs | 63A, 230V, tiešā slēguma | gab. | 6
5.10 | Pārsprieguma aizsardzība | "C" type II 4p. | k-ts | 1
5.11 | Montāžas palīgmateriāli |  | k-ts | 1
6 | Sadalnes S3.1 montāža |  | k-ts | 1
6.1 | Sadalnes korpuss (zemapmetuma, slēdzams) | individuālas komplektācijas | k-ts | 1
6.2 | Ievadslēdzis | 63A 3p. | gab. | 1
6.3 | Automātslēdzis | C4A 1p. | gab. | 1
6.4 | Automātslēdzis | C10A 1p. | gab. | 9
6.5 | Automātslēdzis | C16A 1p. | gab. | 11
6.6 | Automātslēdzis | C25A 1p. | gab. | 6
6.7 | Automātslēdzis | C40A 3p. | gab. | 1
6.8 | Noplūdes strāvas automātslēdzis | C16A 30mA 2.p | gab. | 6
6.9 | Kontaktors | iCT+, 1NO, In-20A | gab. | 8
6.10 | Modulārais elektroenerģijas skaitītājs | 63A, 230V, tiešā slēguma | gab. | 6
6.11 | Pārsprieguma aizsardzība | "C" type II 4p. | k-ts | 1
6.12 | Montāžas palīgmateriāli |  | k-ts | 1
7 | Sadalnes SM1 montāža |  | k-ts | 1
7.1 | Sadalnes korpuss (virsapmetuma, slēdzams) | 36mod | k-ts | 1
7.2 | Ievadslēdzis | 40A 3p. | gab. | 1
7.3 | Noplūdes strāvas automātslēdzis | C10A 30mA 2.p | gab. | 2
7.4 | Automātslēdzis | C25A 3p. | gab. | 1
7.5 | Pārsprieguma aizsardzība | "C" type II 4p. | k-ts | 1
7.6 | Montāžas palīgmateriāli |  | k-ts | 1
8 | Sadalnes S3.2 montāža |  | k-ts | 1
8.1 | Sadalnes korpuss (zemapmetuma, slēdzams) | individuālas komplektācijas | k-ts | 1
8.2 | Ievadslēdzis | 63A 3p. | gab. | 1
8.3 | Automātslēdzis | C10A 1p. | gab. | 6
8.4 | Automātslēdzis | C16A 1p. | gab. | 11
8.5 | Automātslēdzis | C25A 1p. | gab. | 6
8.6 | Automātslēdzis | C40A 3p. | gab. | 1
8.7 | Noplūdes strāvas automātslēdzis | C16A 30mA 2.p | gab. | 7
8.8 | Kontaktors | iCT+, 1NO, In-20A | gab. | 6
8.9 | Modulārais elektroenerģijas skaitītājs | 63A, 230V, tiešā slēguma | gab. | 6
8.10 | Pārsprieguma aizsardzība | "C" type II 4p. | k-ts | 1
8.11 | Montāžas palīgmateriāli |  | k-ts | 1
Kabeļtrepes montāža
9 | Kabeļtrepe | KS20-600 | m | 15
10 | Griestu piekare | TP1-250 | gab. | 18
11 | Traversa | TPK-600 | gab. | 9
12 | Montāžas palīgmateriāli |  | k-ts | 1
Rozetes, slēdži, to montāža
13 | Zemapmetuma slēdzis | AS 500 1p. IP20 | gab. | 10
14 | Zemapmetuma slēdzis | AS 500 2p. IP20 | gab. | 60
15 | Zemapmetuma slēdzis | AS 500 1p. IP44 | gab. | 1
16 | Zemapmetuma rozete | AS 500 1v. IP20 | gab. | 747
17 | Zemapmetuma rozete | AS 500 1v. IP44 | gab. | 66
18 | Rozetes-slēdža rāmītis | AS 500 1v. | gab. | 238
19 | Rozetes-slēdža rāmītis | AS 500 2v. | gab. | 160
20 | Rozetes-slēdža rāmītis | AS 500 3v. | gab. | 94
21 | Rozetes-slēdža rāmītis | AS 500 4v. | gab. | 9
22 | Rozetes-slēdža rāmītis | AS 500 5v. | gab. | 4
23 | Montāžas palīgmateriāli |  | k-ts | 1
Kārbu , aizsargcauruļu montāža
24 | Zemapmetuma rozešu-slēdžu kārba | 1v. | gab. | 238
25 | Zemapmetuma rozešu-slēdžu kārba | 2v. | gab. | 160
26 | Zemapmetuma rozešu-slēdžu kārba | 3v. | gab. | 94
27 | Zemapmetuma rozešu-slēdžu kārba | 4v. | gab. | 9
28 | Zemapmetuma rozešu-slēdžu kārba | 5v. | gab. | 4
29 | PVC aizsargcaurule | D16-D25 | m | 10000
30 | PVC aizsargcaurule | D75-D100 | m | 50
31 | PVC aizsargcauruļu instalācijas materiāli |  | k-ts | 1
32 | Dažādi kabeļu instalācijas materiāli(stiprinājumi, spailes) |  | k-ts/obj. | 1
33 | Ugunsdrošās putas/mastika(ugunsdrošo sienu šķērsojum.) |  | k-ts/obj. | 1
Klātbūtnes, kustību sensoru montāža
34 | Kustību sensors virsbūvējams | Swiss Garde 360 Plus RA IP20 | gab. | 25
35 | Kustību sensors virsbūvējams | Swiss Garde 360 Plus RA IP55 | gab. | 7
36 | Klātbūtnes sensors virsbūvējams | Swiss Garde 360 Plus Presence RA IP55 | gab. | 59
37 | Montāžas palīgmateriāli |  | k-ts | 1
Apgaismes ķermeņu montāža
38 | Plafona tipa apgaismes armatūra ar maināmām spuldzēm | CALLISTO 2* E27 IP40 OPAL MAT | gab. | 106
39 | Plafona tipa apgaismes armatūra ar maināmām spuldzēm | CALLISTO 1* E27 IP40 OPAL MAT | gab. | 109
40 | Plafona tipa apgaismes armatūra ar maināmām spuldzēm | CAMEA 1*E27 IP44 OPAL MAT | gab. | 120
41 | Apgaismes ķermenis ar integrētām LED diodēm | LOTOS ELEGANCE ROUND PC LED 1800lm 18W E IP54 830 | gab. | 4
42 | Evakuācijas gaismeklis ar 1h akumulatora bateriju | ONTEC R F1 102 M LED 1h | gab. | 11
43 | Evakuācijas gaismeklis ar 1h akumulatora bateriju | ONTEC R C1 102 M LED 1h | gab. | 10
44 | Apgaismes ķermenis ar integrētām LED diodēm | Miva 150 HMP 4100lm 39W 830 FO white | gab. | 6
45 | Apgaismes ķermenis ar integrētām LED diodēm | Miva 150 HMP 3300lm 32W 830 FO white | gab. | 4
46 | Apgaismes ķermenis ar maināmām luminscentajām spuldzēm | Barat 2x36W I17 PC/PC 840 | gab. | 21
47 | Apgaismes ķermenis ar integrētām LED diodēm | LOTOS ELEGANCE SQUARE PC LED 1200lm 12W E IP54 840 | gab. | 4
48 | Evakuācijas norādes gaismeklis ar piktogrammu un 1h akumulatora bateriju | ONTEC G E1E 101 M LED 1h | gab. | 9
49 | Evakuācijas norādes gaismeklis ar piktogrammu un 1h akumulatora bateriju | ONTEC E E1E 101 M LED 1h | gab. | 2
50 | LED spuldze | PARATHOM CLASSIC ACL A75 frosted, 9W, 1055lm, 2700K, Ra80, E27 | gab. | 386
51 | LED spuldze | PARATHOM CLASSIC ACL A60 frosted, 8W, 1055lm, 2700K, Ra80, E27 | gab. | 55
52 | Luminiscentā spuldze | LUMILUX T8, 36W, 3350lm, 4000K, Ra80 | gab. | 42
53 | Montāžas palīgmateriāli |  | k-ts | 1
Teritorijas apgaismojuma montāža I kārta
54 | Kabelis (montāžai balstā) | NYY-J 3*1.5 | m | 14
55 | Spaiļu bloks |  | k-ts | 2
56 | Automātslēdzis | C6A 1p. | gab. | 2
57 | Balsts konisks, cinkots | H=6m, Ø60, Ø125 | k-ts | 2
58 | Balsta pamatne | P-1.3 | gab. | 2
59 | Gumijas blīve |  | gab. | 2
60 | Ielu apgaismes ķermenis ar integrētām LED diodēm | Mini Luma LED 65W, 4000K, 7600lm, IP66, IK09, ar programmējamu dimmēšanas vadības bloku | gab. | 2
61 | Kabeļu komutācijas sadalne | KKM-6, NH00 7gab. | k-ts | 1
62 | Sadalnes pamatne | PKKM-6 | gab. | 1
63 | Montāžas palīgmateriāli |  | k-ts | 1
0.4kV kabeļu montāža
64 | Kabelis | XPJ-3*1.5 | m | 5700
65 | Kabelis | XPJ-4*1.5 | m | 4500
66 | Kabelis | XPJ-3*2.5 | m | 2200
67 | Kabelis | XPJ-5*2.5 | m | 75
68 | Ugunsdrošs kabelis | NHXH-J 3*1.5 E90 | m | 40
69 | Ugunsdrošs kabelis | NHXH-J 3*1.5 E30 | m | 160
70 | Kabelis | NYY-J-3*1.5 | m | 220
71 | Kabelis | NYY-J 5*4 | m | 40
72 | Kabelis | NYY-J 4*6 | m | 235
73 | Kabelis | NYY-J-5*10 | m | 165
74 | Kabelis | AXPK-4*120 | m | 62
75 | Zemējuma vads | H07V-K-1*16 | m | 100
76 | Zemējuma vads | H07V-K-1*70 | m | 18
Kabeļu guldīšana tranšejās
77 | PVC caurule | D50 | m | 10
78 | PVC caurule | D110 | m | 105
79 | PVC dalītā aizsargcaurule | D110 | m | 70
80 | PVC dalītā aizsargcaurule | D160 | m | 50
81 | Tranšejas rakšana, aizbēršana | 1-2 kabeļiem | m | 240
82 | Kabeļa brīdinājuma lenta |  | m | 300
83 | Smilts |  | m3 | 20
84 | Kabeļu gala apdare | EPKT-0015 4-16mm2 | gab. | 12
85 | Kabeļu gala apdare | EPKT-0047 70-150mm2 | gab. | 2
86 | Termonosēdināma gala uzmava ar līmi | SKH 22-9 | k-ts | 7
87 | Termonosēdināma gala uzmava ar līmi | SKH 10-4 | k-ts | 1
88 | Montāžas palīgmateriāli |  | k-ts | 1
Zibensaizsardzības sistēma, zemējuma kontūra montāža
89 | Zemējuma stienis | 20mm/1.5m (110 020) | gab. | 32
90 | Stieņa spice | T20 (2058) | gab. | 8
91 | Zemējuma lenta (cinkots plakandzelzis) | 30x3.5mm (100 335) | m | 100
92 | Savienotājklemme (stieple-lenta) | 8-10/30mm (1342) | gab. | 9
93 | Pieslēgspaile (lenta-stienis) | 30/20mm (2010) | gab. | 8
94 | Pretkorozijas lenta | 50mm/10m | k-ts | 2
95 | Tranšejas rakšana, aizbēršana |  | m | 115
96 | Alumīnija stieple | d8mm | m | 220
97 | Apaļdzelzs stieple | d10mm | m | 25
98 | Stieples sienas stiprinājums | 8mm | gab. | 100
99 | Stieples jumta stiprinājums skārda jumtam | 8mm | gab. | 155
100 | Krustojuma savienotājklemme (stieple-stieple) | 8-10mm (1270) | gab. | 18
101 | Savienotājklemme (stieple-noteka) |  | gab. | 15
102 | Vertikālais zibensuztvērējs+stipināšanas kronšteins | 16mm/1.5m | k-ts | 8
103 | Mērijuma spaile (stieple-stieple) | 8-10mm (2100) | gab. | 8
104 | Montāžas palīgmateriāli |  | k-ts | 1
102 | Mērijumi, izpilddokumentācija |  | kompl | 1
Sastādīja: /V. Salzemnieks/ 28.09.2017
paraksts, paraksta atšifrējums, datums
Pārbaudīja: /J.Caunītis/ 28.09.2017
paraksts, paraksta atšifrējums, datums
Sertifikāta Nr. 1-00102

## 8_UAS
Pasūtītājs: Valkas novada dome
Objekts: Valkas Jāņa Cimzes ģimnāzijas internāta pārbūve
Objekta adrese: Domes bulvāris 3, Valka, Valkas novads, LV-4701
Pasūtījuma Nr. 391-35-2017
Būvdarbu apjomi Nr.8
Ugunsdzēsības automātiskā signalizācija
Būvdarbu apjomi sastādīti, pamatojoties uz būvprojekta UAS sadaļu
Nr.p.k. | Būvdarbu nosaukums |  | Mērv. | Apjoms
Ugunsgrēka atklāšanas un trauksmes signalizācijas sistēmas montāžas darbi
1 | Ugunsdzēsības signalizācijas centrālais panelis (adrešu) zemapmetuma montāža | IRIS | k-ts | 1
2 | Cilpu paplašinātājs | IRIS Loop TTE | gab. | 2
3 | Detektoru programmētājs | Senso IRIS Programmer | gab. | 1
4 | Akumulātoru kabinets |  | k-ts | 1
5 | Akumulātora baterija | 12V-18Ah | gab. | 3
6 | Adrešu optiskais dūmu detektors ar izolātoru | SensoIRIS S130 IS | gab. | 119
7 | Adrešu siltuma detektors(diferenciālā tipa) ar izolātoru | SensoIRIS T110 IS | gab. | 3
8 | Bāze ar adrešu trauksmes sirēnu ar izolatoru | SensoIRIS BSOU IS | gab. | 32
9 | Detektora bāze | SensoIRIS B124 | gab. | 90
10 | Adrešu trauksmes poga ar izolātoru | MCP5A-PRO2FG | gab. | 9
11 | Adrešu trauksmes sirēna ar gaismas indikāciju | AH-03127BS | gab. | 1
12 | Ugunsdrošs kabelis E30 | 2x0.8+0.8/E30 | m | 1500
13 | PVC aizsargcaurule | D16-D25 | m | 1500
14 | PVC aizsargcauruļu instalācijas materiāli |  | k-ts | 1
15 | Ugunsdrošās putas/mastika/uzlīmes(ugunsdrošo sienu šķērsojumiem) |  | k-ts/obj. | 1
16 | Iznesamais led indikātors | FRL-1 | gab. | 1
17 | Sistēmas programmēšana un konfigurēšana |  | k-ts | 1
18 | Montāžas palīgmateriāli |  | k-ts | 1
Ugunsdzēsības aizbīdņu vadības sistēmas montāžas darbi
19 | Ugunsdzēsības ūdensvada aizbīdņa vadības skapis | Individuālas komplektācijas | k-ts | 1
20 | Aizbīdņa distances vadības poga |  | gab. | 6
21 | Kabelis ugunsdrošs | 2x0.8/E90 | m | 160
22 | Kabelis ugunsdrošs | NHXCH FE180 E90 7x1.5 | m | 10
23 | PVC aizsargcaurule | D16-D25 | m | 160
24 | Montāžas palīgmateriāli |  | k-ts | 1
25 | Mērijumi, izpilddokumentācija |  | kompl | 1
Sastādīja: /V. Salzemnieks/ 28.09.2017
paraksts, paraksta atšifrējums, datums
Pārbaudīja: /J.Caunītis/ 28.09.2017
paraksts, paraksta atšifrējums, datums
Sertifikāta Nr. 1-00102

## 9_ESS
Pasūtītājs: Valkas novada dome
Objekts: Valkas Jāņa Cimzes ģimnāzijas internāta pārbūve
Objekta adrese: Domes bulvāris 3, Valka, Valkas novads, LV-4701
Pasūtījuma Nr. 391-35-2017
Būvdarbu apjomi Nr. 9
Elektronisko sakaru sistēmas (telefona un datoru tīkli)
Būvdarbu apjomi sastādīti, pamatojoties uz būvprojekta ESS sadaļu
Nr.p.k. | Būvdarbu nosaukums |  | Mēra vienība | Daudzums
Datu tīklu montāžas darbi
1 | 19" komutāciju skapis (grīdas) | 600*600 42U | k-ts | 1
2 | Patch panelis | UTP CAT-6 RJ-45 8-wire 24p. | gab. | 1
3 | 19" tīkla sadalītājs | 19" 6x2P+E | gab. | 2
4 | Ventilācijas bloks ar termostatu komunikāciju skapim |  | k-ts | 1
5 | Kabeļu organaizeris |  | gab. | 2
6 | Bezvadu tīkla piekļuves punkts | wAP ac (balts) | k-ts | 6
7 | Zemapmetuma datu rozete | AS 500 1*RJ45 CAT-6 | gab. | 16
8 | Zemapmetuma datu rozete | AS 500 2*RJ45 CAT-6 | gab. | 4
9 | Rozetes rāmītis | AS 500 1v. | gab. | 1
10 | Rozetes rāmītis | AS 500 2v. | gab. | 2
11 | Zemapmetuma rozešu kārba | 1v. | gab. | 1
12 | Zemapmetuma rozešu kārba | 2v. | gab. | 2
13 | Datu kabelis | UTP-4*2*0.5 CAT-6 | m | 800
14 | Patch kabelis | Cat 6 RJ45-RJ45, 0.5-1m | gab. | 24
15 | PVC aizsargcaurule | D16-D25 | m | 750
16 | Montāžas palīgmateriāli |  | k-ts | 1
Lattelecom sakaru tīklu montāžas darbi
17 | Sakaru sadales skapis iekštelpām |  | k-ts | 1
18 | Sakaru kabelis rakšanai zemē | VMOHBU 20X2X0,5 | m | 8
19 | Savienojuma uzmava rakšanai zemē | 20x2x0.5 | k-ts | 1
20 | PVC aizsargcaurule(gludsienu) | D100 | m | 17
21 | Brīdinājuma lenta |  | m | 20
22 | Tranšejas rakšana aizbēršana | 1-2 kabeļiem | m | 15
Videonamruņa sistēmas montāžas darbi
23 | Videonamruņa sistēmas ārējais ieejas panelis + kodu tastatūras modulis + karšu nolasītāja modulis | 3 moduļu rāmis +VTO2000A-C +VTO2000A-K +VTO2000A-R | k-ts | 1
24 | Zemapmetuma montāžas kārba ārējam panelim |  | gab. | 1
25 | Videonamruņa sistēmas iekšējais atbildes panelis | VTH1520AS-H | k-ts | 1
26 | Barošanas bloks ar korpusu divām akumulatora baterijām | 24V 2A | k-ts | 1
27 | Akumulātora baterija | 12V 2.3Ah | gab. | 2
28 | Sistēmas maršrutētājs ar POE barošanas funkciju |  | k-ts | 1
29 | Datu kabelis | UTP-4*2*0.5 CAT-5e | m | 35
30 | PVC aizsargcaurule | D16-D25 | m | 35
31 | Montāžas palīgmateriāli |  | k-ts | 1
32 | Izpilddokumentācijas izgatavošana objektam |  | objekts | 1
Sastādīja: /V. Salzemnieks/ 28.09.2017
paraksts, paraksta atšifrējums, datums
Pārbaudīja: /J.Caunītis/ 28.09.2017
paraksts, paraksta atšifrējums, datums
Sertifikāta Nr. 1-00102

## 10_AS
Pasūtītājs: Valkas novada dome
Objekts: Valkas Jāņa Cimzes ģimnāzijas internāta pārbūve
Objekta adrese: Domes bulvāris 3, Valka, Valkas novads, LV-4701
Pasūtījuma Nr. 391-35-2017
Būvdarbu apjomi Nr. 10
Apsardzes signalizācijas tīkli
Būvdarbu apjomi sastādīti, pamatojoties uz būvprojekta AS sadaļu
Nr.p.k. | Būvdarbu nosaukums |  | Mērv. | Apjoms
Apsardzes signalizācijas iekārtu montāža
1 | Apsardzes signalizācijas centrālais panelis | NX-8E+BOX | k-ts | 1
2 | Apsardzes signalizācijas centrālā paneļa paplašinātājs | NX-216E | k-ts | 1
3 | Barošanas bloks | 16.5VAC 40VA | gab. | 1
4 | LCD vadības panelis | NX-1820E | k-ts | 1
5 | Akumulātora baterija | 12V 7Ah | gab. | 1
6 | Apsardzes signalizācijas detektors | 525 DM | k-ts | 6
7 | Durvju/logu magnētkontakts |  | gab. | 4
8 | Trauksmes sirēna | LD96 | gab. | 1
9 | Signalizācijas kabelis | 4x0.22 | m | 160
10 | Signalizācijas kabelis | 6x0.22 | m | 240
11 | Datu kabelis(kopnes kabelis) | 4x2x0.5 | m | 10
12 | PVC aizsargcaurule | D16-D25 | m | 400
13 | Ugunsdrošās putas/mastika(ugunsdrošo sienu šķērsojum.) |  | k-ts/obj. | 1
14 | Montāžas palīgmateriāli |  | k-ts | 1
Sastādīja: /V. Salzemnieks/ 28.09.2017
paraksts, paraksta atšifrējums, datums
Pārbaudīja: /J.Caunītis/ 28.09.2017
paraksts, paraksta atšifrējums, datums
Sertifikāta Nr. 1-00102

## 11_VIDEO
Pasūtītājs: Valkas novada dome
Objekts: Valkas Jāņa Cimzes ģimnāzijas internāta pārbūve
Objekta adrese: Domes bulvāris 3, Valka, Valkas novads, LV-4701
Pasūtījuma Nr. 391-35-2017
Būvdarbu apjomi Nr. 11
Videonovērošanas tīkli
Būvdarbu apjomi sastādīti, pamatojoties uz būvprojekta VS sadaļu
Nr.p.k. | Būvdarbu nosaukums |  | Mērv. | Apjoms
Videonovērošanas tīklu montāžas darbi
1 | Videoserveris | NVR4216-16P PoE. 2x2TB HDD | k-ts | 1
2 | Videoserveris | NVR4216-8P PoE, 2x1TB HDD | k-ts | 1
3 | Patch panelis | 24p. CAT-5e | gab. | 1
4 | Kabeļu organaizeris |  | gab. | 3
5 | Videokamera ar varifokālu objektīvu | IPC-HDBW2320RP-ZS, 2.7-12mm, 3MP, IP67, IK10, PoE | gab. | 9
6 | Videokamera ar fiksētu objektīvu | IPC-HDBW1320EP-0280B, 3.6mm, 3MP, IP67, IK10, PoE | gab. | 8
7 | Datu kabelis | UTP-4*2*0.5 CAT-5e | m | 380
8 | Datu kabelis(ārdarbiem) | UTP-4*2*0.5 CAT-5e OUT | m | 430
9 | Patch kabelis | Cat 5e RJ45- RJ45, 0.5-1m | gab. | 17
10 | Patch kabelis | Cat 6 RJ45- RJ45, 0.5-1m | gab. | 2
11 | Datorkomplekts ar WIN10 operētājsistēmas programmatūru | i5-7500K, 16GB DDR3, 1TB, GTX 1060 6GB, 240GB SSD | k-ts | 1
12 | Videoserveru kontroles programmatūra |  | k-ts | 1
13 | Monitors | U2515H 27" | gab. | 2
14 | Klaviatūra+pele |  | k-ts | 1
15 | Nepārtrauktās barošanas bloks | UPS 1000VA/600W | k-ts | 1
16 | PVC aizsargcaurule | D16-D25 |  | 810
17 | PVC aizsargcauruļu instalācijas materiāli |  | k-ts | 1
18 | Ugunsdrošās putas/mastika(ugunsdrošo sienu šķērsojum.) |  | k-ts/obj. | 1
19 | Montāžas palīgmateriāli |  | k-ts | 1
Sastādīja: /V. Salzemnieks/ 28.09.2017
paraksts, paraksta atšifrējums, datums
Pārbaudīja: /J.Caunītis/ 28.09.2017
paraksts, paraksta atšifrējums, datums
Sertifikāta Nr. 1-00102

## 12_Labiekartosanas_darbi
Pasūtītājs: Valkas novada dome
Objekts: Valkas Jāņa Cimzes ģimnāzijas internāta pārbūve
Objekta adrese: Domes bulvāris 3, Valka, Valkas novads, LV-4701
Pasūtījuma Nr. 391-35-2017
Būvdarbu apjomi Nr. 12
Labiekārtošanas darbi
Būvdarbu apjomi sastādīti, pamatojoties uz būvprojekta ĢP, TS sadaļām
Nr.p.k. | Būvdarbu nosaukums | Mērv. | Apjoms
I kārta
Sagatavošanas darbi
1 | Segumu robežu nospraušana | ha | 0.33
2 | Augsnes kārtas noņemšana h=30cm un transports uz atbērtni | m² | 774
3 | Asfalta brauktuves demontāža h=5cm un transports uz izgāztuvi | m² | 487
4 | Šķembu pamatu demontāža h=15cm un novietošana atbērtnē | m² | 487
5 | Betona plātņu ietves demontāža h=5cm | m² | 140
6 | Betona apmaļu demontāža | m | 126
7 | Gultnes veidošana brauktuvei h=60cm | m3 | 343
8 | Gultnes veidošana ietvei h=55cm | m3 | 179
9 | Liekās grunts transports uz atbērtni | m3 | 522
10 | Esošā asfalta seguma frēzēšana B=0.5m, h=0.05m | m² | 36
11 | Būvgružu transports uz izgāztuvi | t | 103
Segumu izbūve
12 | Ietves apmaļu BR100.20.8 guldīšana uz betona pamata B15 | m | 349
13 | Ielas apmaļu BR100.22.15 guldīšana uz betona pamata B15 | m | 99
14 | Ielas apmaļu BR100.30.15 guldīšana uz betona pamata B15 | m | 117
15 | Asfaltbetona brauktuves izbūve (pilna konstrukcija): | m² | 190
15.1 | asfaltbetons AC11 surf- h=5cm | m² | 190
15.2 | minerālmateriāla maisījums (fr.0-56mm) – h=25cm | m3 | 52.3
15.3 | salturīgā smilts kārta – 30cm | m3 | 54.6
15.4 | atdalošs neausts, termiski saistīts ģeotekstils | m² | 228
16 | Asfaltbetona brauktuves izbūve (uz esošajiem pamatiem): | m² | 192
16.1 | asfaltbetons AC11 surf- h=5cm | m² | 192
16.2 | minerālmateriāla maisījums (fr.0-32mm) – h=0-10cm | m3 | 21.12
17 | Asfaltbetona brauktuves izbūve, pilna konstrukcija (izlīdzinošā kārta un segums izbūvējams II kārtā): | m² | 613
17.1 | minerālmateriāla maisījums (fr.20-40mm) – h=25cm | m3 | 168.6
17.2 | salturīgā smilts kārta – h=30cm | m3 | 211.5
17.3 | atdalošs neausts, termiski saistīts ģeotekstils | m² | 735.6
18 | Betona bruģa ietves izbūve | m² | 324
18.1 | betona bruģis - h=6cm | m² | 324
18.2 | dolomīta izsijas (fr.2-8mm) - hvid.=4cm | m3 | 14.3
18.3 | minerālmateriāla maisījums (fr.0-45mm) – h=15cm | m3 | 53.5
18.4 | salturīgā smilts kārta – h=30cm | m3 | 111.8
18.5 | atdalošs neausts, termiski saistīts ģeotekstils | m² | 388.8
19 | Betona bruģa ietves izbūve, pilna konstrukcija (segums un izsiju slānis izbūvējams būvniecības II kārtā) | m² | 23
19.1 | minerālmateriāla maisījums (fr.20-40mm) – h=15…20cm | m3 | 4.4
19.2 | salturīgā smilts kārta – h=30cm | m3 | 7.9
19.3 | atdalošs neausts, termiski saistīts ģeotekstils | m² | 27.6
20 | Reciklēta asfalta nomale (autostavvietām gar Domes bulvāri) | m² | 36
20.1 | reciklēts asfaltbetons h=12cm | m² | 36
20.2 | minerālmateriāla maisījums (fr.20-40mm) – h=15cm | m3 | 5.9
20.3 | salturīgā smilts kārta – h=30cm | m3 | 12.4
21 | Zāliena ieklāšana | m² | 1434
21.1 | apsēta melnzeme h=15cm | m² | 1434
22 | Frēzējuma joslas ieklāšana | m² | 38
22.1 | asfaltbetons AC11 surf- h=5cm | m² | 38
22.2 | bitumena emulsija | m² | 38
Ceļa zīmju uzstādīšana
23 | Ceļa zīmju uzstādīšana | gab | 3
24 | Ceļa zīmes (8. grupa) uzstādīšana | gab. | 4
25 | Statņu uzstādīšana | gab. | 3
26 | Horizontālais marķējuma izbūve | m² | 1
27 | Aku vāku un gūliju regulēšana | gab. | 12
Labiekārtošanas elementi
28 | Velosipēdu statīvu uzstādīšana. Cinkots metālā velosipēdu statīvs (5 velosipēdiem) Art.nr. 20242; Izmēri, mm: 330x1600x490h Izplatītājs: http://www.ajprodukti.lv vai līdzvērtīgs analogs;Stiprināts seguma konstrukcijā | kompl | 1
29 | Atkritumu urnu uzstādīšana. Betona atkritumu urna UB-1 ar metāla ieliktni.Izmēri, mm: 400x400x400; Ražotājs: SIA "RGR pluss"; http://rgrpluss.lv/ vai līdzvērtīgs analogs | gab | 1
30 | Parka solu uzstādīšana. Parka sols ar betona kājām SB-16; Izmēri, mm: 400x2000x440(815)h; Ražotājs: SIA "RGR pluss"; http://rgrpluss.lv/ vai līdzvērtīgs analogs | gab | 2
PIEZĪMES:
1. Darbu veidiem, kuriem uzrādīta tilpuma mērvienība, apjoms materiāliem ir blīvā veidā.
2. Konstruktīvo kārtu laukumi (m2) doti pa kārtas augšējo virsmu. Materiāla tilpuma apjoms nosakāms, lietojot trapeces šķērsgriezuma laukumu.
3. Darbi un materiāli - atbilstoši "Ceļu specifikācijas 2017" prasībām.
4. Būvuzņēmējam jāievērtē darbu daudzumu sarakstā minēto darbu veikšanai nepieciešamie
materiāli un papildus darbi, kas nav minēti šajā sarakstā, bet bez kuriem nebūtu iespējama
būvdarbu tehnoloģiski pareiza un spēkā esošajiem normatīviem atbilstoša darba veikšana pilnā apjomā.
5. Dotais saraksts skatāms kopā ar rasējumiem un citām projekta daļām.
6. Būvdarbu veicējam ievērtēt būvniecības kalendāro laika periodu, un paredzēt papildus
darbus, kas var rasties būvniecībai nelabvēlīgu laika apstākļu dēļ (sasaluma periods, virsūdeņu pieplūšana u.c.)
Sastādīja: /V. Salzemnieks/ 28.09.2017
paraksts, paraksta atšifrējums, datums
Pārbaudīja: /J.Caunītis/ 28.09.2017
paraksts, paraksta atšifrējums, datums
Sertifikāta Nr. 1-00102

## 13_Ārējā_ELT
Pasūtītājs: Valkas novada dome
Objekts: Valkas Jāņa Cimzes ģimnāzijas internāta pārbūve
Objekta adrese: Domes bulvāris 3, Valka, Valkas novads, LV-4701
Pasūtījuma Nr. 391-35-2017
Būvdarbu apjomi Nr. 13
Elektroapgādes pieslēgums objektam
Būvdarbu apjomi sastādīti, pamatojoties uz SIA"WOLTEC" izstrādāto Tehnisko shēmu (atsevišķš Būvprojekts)
Nr.p.k. |  |  | Dau-
| Veicamā darba īss apraksts | Mērvienība | dzums
0,4 kV EPL
Darbu izmaksas
1 | Tranšejas rakšana un aizbēršana viena līdz divu kabeļu (caurules) guldīšanai 0.7m dziļumā | m | 3
2 | Kabeļu aizsargcaurules d=līdz 110 mm ieguldīšana gatavā tranšejā | m | 5
3 | Brauktuves šķembu segums (sagatavošana asfaltēšanai) | m2 | 1.5
4 | Iekškvartālu ceļu un gājēju zonas asfalta atjaunošana | m2 | 1.5
5 | Ielu (brauktuvju) asfaltbetona seguma demontāža | m2 | 1.5
6 | ZS kabeļa no 50 līdz 150 mm2 ievēršana caurulē | m | 5
7 | ZS kabeļa demontāža | m | 9
8 | ZS plastmasas izolācijas kabeļa no 50 līdz 150 mm2 gala apdare | gab. | 2
9 | Individuālās uzskaites sadalnes ar vienu skaitītāju demontāža (piem., LU) | gab. | 1
10 | Elektroenerģijas ievada uzskaites sadalnes ar strāvmaiņiem uzstādīšana (piem. US24A; US46A tipa) | gab. | 1
11 | ZS strāvmaiņa uzstādīšana | gab. | 3
12 | Drošinātāju maiņa | gab. | 3
13 | Vertikālā zemētāja dziļumā līdz 2,5 m montāža | gab. | 3
Materiālu izmaksas
14 | Strāvmainis 0,4kV iekštipa 150/5A (2. gabarīts, kopne 30mm) | gab. | 3
15 | Kabelis 1kV, četrdzīslu 4x150 Al | m | 8
16 | Gala apdare (g/a) četrdzīslu kabelim 70-15 0mm2 | gab. | 2
17 | Kabeļu kurpe, skrūvējama 95-240 mm2 | gab. | 4 | *tikai cilpkastē
18 | Kabeļu aizsardzības caurule d=110, zemē guldāmā, gofrētā, lokanā 450N | m | 5
19 | Marķējuma zīme "Piederības informācija", uzlīme | k-ts | 2
20 | Signāllenta kabeļlīnijai, platums 80 mm | m | 3
21 | Kabeļa marķējums (birka) 50x100 mm | gab. | 2
22 | Drošības zīme "Bīstami elektrība" 160 mm, uzlīme | gab. | 1
23 | Elektrods zemējuma, cinkots tērauds ar iespēju pagarināt, d=16 mm, 1.5m | gab. | 3
24 | Elektroda uzgalis, iesišanai zemē | gab. | 1
25 | Zemētājvads Cu (izvadiem, savienošanai) d=16 mm, daudzdzīslu vadītājs | m | 2
26 | Drošinātājs, NH2, gG/gL, Inom=200A | gab. | 3
27 | Drošinātājs, NH2, gG/gL, Inom=125A | gab. | 3
28 | Sadalne IUSR-400, komplektējama ar strāvmaiņiem līdz 400A | k-ts | 1
29 | Uzskaites sadalnes pamatne 1 skaitītājam IUSR-P | gab. | 1
30 | Keramzīts sadalietaisēm | litri | 57
Citi darbi
Darbu izmaksas
31 | Rakšanas atļaujas saņemšana | objekts | 1
32 | EPL digitālā uzmērīšana | km | 0.008
Inženieris: Edgars Zalužinskis
Piezīmes:
1. Būvuzņēmējam ņemt vērā, ka šīs sadaļas darbu veikšanai, būs nepieciešams slēgt sadarbības līgumu ar AS "Sadales tīkls".
2. Darbu veidiem, kuriem uzrādīta tilpuma mērvienība, daudzums uzrādīts blīvā veidā.
3. Būvuzņēmējam jāievērtē Darbu daudzumu sarakstā minēto darbu veikšanai nepieciešamie materiāli un papildus darbi, kas nav minēti šajā sarakstā, bet bez kuriem nebūtu iespējama būvdarbu tehnoloģiski pareiza un spēkā esošajiem normatīviem atbilstoša darba veikšana pilnā apjomā.
4. Dotais saraksts skatāms kopā ar rasējumiem un citām projekta daļām.
5. Projektā paredzētos materiālus iespējams aizstāt ar līdzvērtīgiem, kas nepasliktina ietaises elektrotehniskās īpašības, kā arī izbūves un ekspluatācijas drošību.