## Lok 2-13
Pasūtītājs |  | Valkas novada dome
Lokālā tāme Nr. 2-13
Ūdensvada un kanalizācijas tīkli posmā no ŪE-2 līdz ŪM-47
Būves nosaukums |  | Ūdenssaimniecības infrastruktūras attīstība. Centralizēti ūdensapgādes un kanalizācojas tīkli, kanalizācijas sūkņu staciju būvniecība, artēziskā urbuma rekonstrukcija Valkas novadā, Ērģemes ciemā
Objekta nosaukums |  | Ūdensvada rekonstrukcija Valka -Rūjiena autoceļa posms 1.1 līdz Ū1-1
Objekta adrese |  | Ērģemes ciems, Ērģemes pag.,Valkas novads
Pasūtījuma Nr. |  | VND/2013/114.LS-114
Sastādīta 2013..g. gada tirgus cenās.
Tāmes izmaksas Ls
Tāme sastādīta:
Nr.p.k | Kods | Darba nosaukums | Mērv. | Daudz. | Vienības izmaksas | [5 empty] | Kopā uz visu apjomu
[5 empty] | laika norma (c/h) | darba samaksas likme (Ls/h) | darba alga (Ls) | mate- riāli (Ls) | mehā- nismi (Ls) | kopā (Ls) | darb- ietilpība (c/h) | darba alga (Ls) | mate- riāli (Ls) | mehā- nismi (Ls) | summa (Ls)
1 | 2 | 3 | 4 | 5 | 6 | 7 | 8 | 9 | 10 | 11 | 12 | 13 | 14 | 15 | 16
1. |  | Ūdensvada tīkli posmā no ŪE-2 līdz ŪM-47
1.1. |  | Ūdensapgāde Ū1
1.1.1. | 27-00000 | Ūdensvada plastmasas caurules PE De32; PN10 ar elektrometināmiem savienojumiem un veidgabaliem montāža gatavās tranšejās H=1,5-2,0m, gruntsūdeņu klātbūtnē | m | 16
1.1.2. | 27-00000 | Ūdensvada plastmasas caurules PE De63; PN10 ar elektrometināmiem savienojumiem un veidgabaliem montāža gatavās tranšejās H=1,5-2,0m gruntsūdens klātbūtnē | m | 265
1.1.3. | 27-27000 | Ūdensvada skatakas montāža: čuguna vāks 40t, tērauda čaula d720 noklāta ar bitumenu,atbalsta gredzeni,aku lukas apbētonējums ar B20 klases betonu, aku lūkas apbetonējums 0,25m3, akas pārseguma plātne, dzelzsbetona grodi ar montāžas gropi d=1000mm H= 2,00-2.80m , blīvējumi, akas pamatne, hidroizolācija, palīgmateriāli | kpl | 1
1.1.4. |  | Gala noslēga uz ūdensvada atzara De32 montāža | gb | 7
1.1.5. | 27-25000 | Ūdensvada hidrauliskā pārbaude, hlorēšana un nodošana ekspluatācijā | m | 281
1.2. |  | Ūdensvada veidgabali mezglā ŪM-35
1.2.1. | 27-00000 | Cauruļvadu līkumu un pagriezienu montāža | gb | 1
1.2.2. | 27-00000 | Betona atbalstu izbūve armatūrai | vieta | 1
1.3. |  | Ūdensvada veidgabali mezglā ŪM-36
1.3.1. | 27-00000 | Sedlu uzmavas PE caurulei De63-1" montāža | gb | 1
1.3.2. | 27-10600 | Servisa aizbīdņa Dn 25 P10 montāža akā | gb | 1
1.4. |  | Ūdensvada veidgabali mezglā ŪM-37
1.4.1. | 27-00000 | Sedlu uzmavas PE caurulei De63-1" montāža | gb | 1
1.4.2. | 27-10600 | Servisa aizbīdņa Dn 25 P10 montāža akā | gb | 1
1.5. |  | Ūdensvada veidgabali mezglž ŪM-38
1.5.1. | 27-00000 | Sedlu uzmavas PE caurulei De63-1" montāža | gb | 1
1.5.2. | 27-10600 | Servisa aizbīdņa Dn 25 P10 montāža akā | gb | 1
1.6. |  | Ūdensvada veidgabali mezglā ŪM-39
1.6.1. | 27-00000 | Cauruļvadu līkumu un pagriezienu montāža | gb | 1
1.6.2. | 27-00000 | Betona atbalstu izbūve | vieta | 1
1.7. |  | Ūdensvada veidgabali mezglā ŪM-40
1.7.1. | 27-00000 | Cauruļvadu līkumu un pagriezienu montāža | gb | 1
1.7.2. | 27-00000 | Betona atbalstu izbūve armatūrai | vieta | 1
1.8. |  | Ūdensvada veidgabali mezglā ŪM-41
1.8.1. | 27-00000 | Sedlu uzmavas PE caurulei De63-1" montāža | gb | 1
1.8.2. | 27-10600 | Servisa aizbīdņa Dn 25 P10 montāža akā | gb | 1
1.9. |  | Ūdensvada veidgabali mezglā ŪM-42
1.9.1. | 27-00000 | Cauruļvadu līkumu un pagriezienu montāža | gb | 1
1.9.2. | 27-00000 | Betona atbalstu izbūve | vieta | 1
1.10. |  | Ūdensvada veidgabali mezglā ŪM-43
1.10.1. | 27-00000 | Cauruļvadu līkumu un pagriezienu montāža | gb | 1
1.10.2. | 27-00000 | Betona atbalstu izbūve | vieta | 1
1.11. |  | Ūdensvada veidgabali mezglā ŪM-44
1.11.1. | 27-00000 | Sedlu uzmavas PE caurulei De63-1" montāža | gb | 1
1.11.2. | 27-10600 | Servisa aizbīdņa Dn 25 P10 montāža akā | gb | 1
1.12. |  | Ūdensvada veidgabali mezglā ŪM-45
1.12.1. | 27-00000 | Sedlu uzmavas PE caurulei De63-1" montāža | gb | 1
1.12.2. | 27-10600 | Servisa aizbīdņa Dn 25 P10 montāža akā | gb | 1
1.13. |  | Ūdensvada veidgabali mezglā ŪM-46
1.13.1. | 27-00000 | Sedlu uzmavas PE caurulei De63-1" montāža | gb | 1
1.13.2. | 27-10600 | Servisa aizbīdņa Dn 25 P10 montāža akā | gb | 1
1.14. |  | Ūdensvada veidgabali mezglā ŪM-47
1.14.1. | 27-00000 | Sedlu uzmavas PE caurulei De63-1" montāža | gb | 1
1.14.2. | 27-10600 | Servisa aizbīdņa Dn 25 P10 montāža akā | gb | 1
1.15. |  | Ūdensvada veidgabali akā ŪE-2
1.15.1. | 27-00000 | Trejgabala DN63/63 i montāža | kpl | 1
1.15.2. | 27-00000 | PE pārejas DN75/63 montāža | kpl | 1
1.15.3. | 27-00000 | PE līkuma De75 90 grādi montāža | kpl | 1
1.15.4. | 27-00000 | Betona atbalstu izbūve armatūrai | vieta | 1
1.15.5. | 27-00000 | Aizsargčaula ar blīvgūmiju PE caurulei DN75mm iebūve dz/b skataku šķērsojuma vietās | kpl | 1
1.15.6. | 27-00000 | Aizsargčaula ar blīvgūmiju PE caurulei DN63 mm iebūve dz/b skataku šķērsojuma vietās | kpl | 1
1.16. |  | Zemes darbi projektējamo Ū1 tīklu zonā
1.16.1. | 03-00000 | Tranšejju un būvbedru rakšana, ietverot grunts pagaidu uzglabāšanu, būvbedru aizbēršanu, grunts apmaiņu, grunts noblīvēšanu pa slāniem un ar to saistītie darbi (liekās izraktās grunts transportēšana uz atbērtni un utilizācija (atbērtni nodrošina izpildītājs). Jā liekās , izraktās grunts sastāvs atbilst nnepieciešamajam izmantošanas mērķim, tad to var izmantot atkārtoti(nesatur būvgružus, akmeņus un citus elementus, granulometriskais sastāvs pieļauj blīvējuma pakāpi >95) | m3 | 759
1.16.2. | 03-00000 | Smilts pamatnes ierīkošana zem cauruļvadiem, skatakām ietverot blīvēšanu | m3 | 89
1.16.3. | 03-00000 | Smilts apbēruma ierīkošana ap cauruļvadiem, skatakām ietverot blīvēšanu | m3 | 109
1.16.4. |  | Esošā grants seguma noņemšana | m2 | 398
1.16.5. | 16-000 | Blietētās , drenējošās smilts pamatnes izbūve 300mm biez | m3 | 119.4
1.16.6. |  | Grants-šķembu fr.0/45p maisījuma slāņa ierīkošana 200mm biez | m3 | 79.6
1.16.7. |  | Grants-šķembu fr.0/32s maisījuma slāņa ierīkošana 100mm biez | m3 | 39.8
1.16.8. |  | Gājēju ielas seguma noņemšana | m2 | 40
1.16.9. | 16-000 | Blietētās , drenējošās smilts pamatnes izbūve 400mm biez | m3 | 16
1.16.10. |  | Blietēto šķembu fr. 5-45mm pamatnes 200mm izbūve bruģakmeņu segumam | m3 | 8
1.16.11. |  | Ietvju asfaltbetona AC4 surf seguma ieklāšana 40mm biez | m2 | 40
1.16.12. |  | Vairogi tranšeju sienu nostiprināšanai | kpl | 1
Kopā
Materiālu, grunts apmaiņas un būvgružu transporta izdevumi (3%)
Tiešās izmaksas kopā
Pavisam kopā
Sastādīja________________________ |  |  | T. Šestakovska, būvpr. sert. 20-2855
(paraksts)
Saskaņota _______ gada _____ ____________________

## Lok 2-12
Pasūtītājs |  | Valkas novada dome
Lokālā tāme Nr. 2-12
Ūdensvada tīkli posmā no -ŪE-1 -ŪE-2
Būves nosaukums |  | Ūdenssaimniecības infrastruktūras attīstība. Centralizēti ūdensapgādes un kanalizācojas tīkli, kanalizācijas sūkņu staciju būvniecība, artēziskā urbuma rekonstrukcija Valkas novadā, Ērģemes ciemā
Objekta nosaukums |  | Ūdensvada rekonstrukcija Valka -Rūjiena autoceļa posms 1.1 līdz Ū1-1
Objekta adrese |  | Ērģemes ciems, Ērģemes pag.,Valkas novads
Pasūtījuma Nr. |  | VND/2013/114.LS-114
Sastādīta 2013..g. gada tirgus cenās.
Tāmes izmaksas Ls
Tāme sastādīta:
Nr.p.k | Kods | Darba nosaukums | Mērv. | Daudz. | Vienības izmaksas | [5 empty] | Kopā uz visu apjomu
[5 empty] | laika norma (c/h) | darba samaksas likme (Ls/h) | darba alga (Ls) | mate- riāli (Ls) | mehā- nismi (Ls) | kopā (Ls) | darb- ietilpība (c/h) | darba alga (Ls) | mate- riāli (Ls) | mehā- nismi (Ls) | summa (Ls)
1 | 2 | 3 | 4 | 5 | 6 | 7 | 8 | 9 | 10 | 11 | 12 | 13 | 14 | 15 | 16
1. |  | Ūdenssvada tīkli posmā ŪE1 -ŪE2
1.1. |  | Ūdensapgāde Ū1
1.1.1. | 27-00000 | Ūdensvada plastmasas caurules PE De75; PN10 ar elektrometināmiem savienojumiem un veidgabaliem montāža gatavās tranšejās H=1,5-2,0m, | m | 249
1.1.2. | 27-00000 | Ūdensvada plastmasas caurules PE De75; PN10 ar centrējošiem gredzeniem ievilkšana apvalkcaurulē ar beztranšejas metodi, gruntsūdens klātbūtnē | m | 61
1.1.3. | 27-00000 | Polietilēna caurules De110 montāža ar caurduršanas metodi zem autoceļa rokot un aizberot darba bedres montāžai un pievienojumu vietās , ceļa seguma demontāža un atjaunošana bedru vietās | m | 61
1.1.4. | 27-27000 | Ūdensvada skatakas montāža: čuguna vāks 10t, atbalsta gredzeni, skatejas gredzens, aku lūkas apbetonējums 0,25m3, akas pārseguma plātne, dzelzsbetona grodi ar montāžas gropi d=1500mm H= 2,00 , blīvējumi, akas pamatne, hidroizolācija, palīgmateriāli | kpl | 2
1.1.5. |  | Pieslēgums pie ūdensvada De100/ De110 | kpl | 1
1.1.6. | 27-25000 | Ūdensvada hidrauliskā pārbaude, hlorēšana un nodošana ekspluatācijā | m | 310
1.2. |  | 1
1.2.1. | 27-10600 | Aizbīdņa Dn 65 P10 montāža akā | gb | 2
1.2.2. | 27-00000 | PE līkuma De75 montāža | kpl | 1
1.2.3. | 27-00000 | Trejgabala De75/75 montāža | kpl | 1
1.2.4. | 27-00000 | Trejgabala De75/25 montāža | kpl | 1
1.2.5. | 27-00000 | Aizsargčaula ar blīvgūmiju PE caurulei DN75mm iebūve dz/b skataku šķērsojuma vietās | kpl | 1
1.2.6. | 27-00000 | Aizsargčaula ar blīvgūmiju PE caurulei DN110mm iebūve dz/b skataku šķērsojuma vietās | kpl | 2
1.2.7. | 27-00000 | Betona atbalstu izbūve | vieta | 1
1.3. |  | Ūdensvada veidgabali akā Ū1-29
1.3.1. | 27-10600 | Aizbīdņa Dn 65 P10 montāža akā | gb | 2
1.3.2. | 27-00000 | PE līkuma De75 montāža | kpl | 1
1.3.3. | 27-00000 | Trejgabala De75/75 montāža | kpl | 1
1.3.4. | 27-00000 | Trejgabala De75/25 montāža | kpl | 1
1.3.5. | 27-00000 | Aizsargčaula ar blīvgūmiju PE caurulei DN75mm iebūve dz/b skataku šķērsojuma vietās | kpl | 1
1.3.6. | 27-00000 | Aizsargčaula ar blīvgūmiju PE caurulei DN110mm iebūve dz/b skataku šķērsojuma vietās | kpl | 2
1.3.7. | 27-00000 | Betona atbalstu izbūve | vieta | 1
1.4. |  | Ūdensvada veidgabali mezglā ŪM-23
1.4.1. | 27-00000 | Cauruļvadu līkumu un pagriezienu montāža | gb | 1
1.4.2. | 27-00000 | Betona atbalstu izbūve | vieta | 1
1.5. |  | Ūdensvada veidgabali mezglā ŪM-30
1.5.1. | 27-00000 | Cauruļvadu līkumu un pagriezienu montāža | gb | 1
1.5.2. | 27-00000 | Betona atbalstu izbūve | vieta | 1
1.6. |  | Ūdensvada veidgabali mezglā ŪM-31
1.6.1. | 27-00000 | Cauruļvadu līkumu un pagriezienu montāža | gb | 1
1.6.2. | 27-00000 | Betona atbalstu izbūve | vieta | 1
1.7. |  | Ūdensvada veidgabali mezglā ŪM-32
1.7.1. | 27-00000 | Cauruļvadu līkumu un pagriezienu montāža | gb | 1
1.7.2. | 27-00000 | Betona atbalstu izbūve | vieta | 1
1.8. |  | Ūdensvada veidgabali mezglā ŪM-33
1.8.1. | 27-00000 | Cauruļvadu līkumu un pagriezienu montāža | gb | 1
1.8.2. | 27-00000 | Betona atbalstu izbūve | vieta | 1
1.9. |  | Ūdensvada veidgabali mezglā ŪM-34
1.9.1. | 27-00000 | Cauruļvadu līkumu un pagriezienu montāža | gb | 1
1.9.2. | 27-00000 | Betona atbalstu izbūve | vieta | 1
1.10. |  | Zemes darbi projektējamo Ū1 tīklu zonā
1.10.1. | 03-00000 | Tranšejju un būvbedru rakšana, ietverot grunts pagaidu uzglabāšanu, būvbedru aizbēršanu, grunts apmaiņu, grunts noblīvēšanu pa slāniem un ar to saistītie darbi (liekās izraktās grunts transportēšana uz atbērtni un utilizācija (atbērtni nodrošina izpildītājs). Jā liekās , izraktās grunts sastāvs atbilst nnepieciešamajam izmantošanas mērķim, tad to var izmantot atkārtoti(nesatur būvgružus, akmeņus un citus elementus, granulometriskais sastāvs pieļauj blīvējuma pakāpi >95) | m3 | 671
1.10.2. | 03-00000 | Smilts pamatnes ierīkošana zem cauruļvadiem, skatakām ietverot blīvēšanu | m3 | 83
1.10.3. | 03-00000 | Smilts apbēruma ierīkošana ap cauruļvadiem, skatakām ietverot blīvēšanu | m3 | 101
1.10.4. |  | Esošā zālāja seguma noņemšana | m2 | 33
1.10.5. |  | Zālāja atjaunošana ar 15cm biezas melnzemes kārtas sagatavošanu un zāles sēšanu | m2 | 33
1.10.6. |  | Esošā grants seguma noņemšana | m2 | 339
1.10.7. | 16-000 | Blietētās , drenējošās smilts pamatnes izbūve 300mm biez | m3 | 101.7
1.10.8. |  | Grants-šķembu fr.0/45p maisījuma slāņa ierīkošana 200mm biez | m3 | 67.8
1.10.9. |  | Grants-šķembu fr.0/32s maisījuma slāņa ierīkošana 100mm biez | m3 | 33.9
1.10.10. |  | Šķērsojumi ar telefona kanalizāciju ar aizsargcauruli d110, l=2m uz katru pusi. Aizsargcaurule A-110PS Arot. | vietas | 1
1.10.11. |  | Vairogi tranšeju sienu nostiprināšanai | kpl | 1
Kopā
Materiālu, grunts apmaiņas un būvgružu transporta izdevumi (3%)
Tiešās izmaksas kopā
Pavisam kopā
Sastādīja________________________ |  |  | T. Šestakovska, būvpr. sert. 20-2855
(paraksts)
Saskaņota _______ gada _____ ____________________

## Lok 2-11
Pasūtītājs |  | Valkas novada dome
Lokālā tāme Nr. 2-11
Ūdensvada tīkli posmā no ŪM22-ŪE-1
Būves nosaukums |  | Ūdenssaimniecības infrastruktūras attīstība. Centralizēti ūdensapgādes un kanalizācojas tīkli, kanalizācijas sūkņu staciju būvniecība, artēziskā urbuma rekonstrukcija Valkas novadā, Ērģemes ciemā
Objekta nosaukums |  | Ūdensvada rekonstrukcija Valka -Rūjiena autoceļa posms 1.1 līdz Ū1-1
Objekta adrese |  | Ērģemes ciems, Ērģemes pag.,Valkas novads
Pasūtījuma Nr. |  | VND/2013/114.LS-114
Sastādīta 2013..g. gada tirgus cenās.
Tāmes izmaksas Ls
Tāme sastādīta:
Nr.p.k | Kods | Darba nosaukums | Mērv. | Daudz. | Vienības izmaksas | [5 empty] | Kopā uz visu apjomu
[5 empty] | laika norma (c/h) | darba samaksas likme (Ls/h) | darba alga (Ls) | mate- riāli (Ls) | mehā- nismi (Ls) | kopā (Ls) | darb- ietilpība (c/h) | darba alga (Ls) | mate- riāli (Ls) | mehā- nismi (Ls) | summa (Ls)
1 | 2 | 3 | 4 | 5 | 6 | 7 | 8 | 9 | 10 | 11 | 12 | 13 | 14 | 15 | 16
1. |  | Ūdensvada tīkls posmā ŪM-22 -ŪE-1
1.1. |  | Ūdensapgāde Ū1
1.1.1. | 27-00000 | Ūdensvada plastmasas caurules PE De110; PN10 ar elektrometināmiem savienojumiem un veidgabaliem montāža gatavās tranšejās H=1,5-2,0m, | m | 175
1.1.2. | 27-00000 | Ūdensvada plastmasas caurules PE De110; PN10 ar centrējošiem gredzeniem ievilkšana apvalkcaurulē ar beztranšejas metodi, gruntsūdens klātbūtnē | m | 19
1.1.3. | 27-00000 | Polietilēna caurules De160 montāža ar caurduršanas metodi zem autoceļa rokot un aizberot darba bedres montāžai un pievienojumu vietās , ceļa seguma demontāža un atjaunošana bedru vietās | m | 19
1.1.4. | 27-27000 | Ūdensvada skatakas montāža: čuguna vāks 10t, atbalsta gredzeni, skatejas gredzens, aku lūkas apbetonējums 0,25m3, akas pārseguma plātne, dzelzsbetona grodi ar montāžas gropi d=1000mm H= 2,00 , blīvējumi, akas pamatne, hidroizolācija, palīgmateriāli | kpl | 1
1.1.5. |  | Pieslēgums pie ūdensvada De100/ De110 | kpl | 1
1.1.6. | 27-25000 | Ūdensvada hidrauliskā pārbaude, hlorēšana un nodošana ekspluatācijā | m | 194
1.2. |  | Ūdensvada veidgabali akā ŪE-1
1.2.1. | 27-00000 | PE līkuma De110 montāža | kpl | 2
1.2.2. | 27-00000 | PE pāreja De75-100 montāža | kpl | 1
1.2.3. | 27-00000 | Krustgabala De110/110 montāža | kpl | 1
1.2.4. | 27-00000 | Trejgabala De110/110 montāža | kpl | 1
1.2.5. | 27-00000 | Aizsargčaula ar blīvgūmiju PE caurulei DN75mm iebūve dz/b skataku šķērsojuma vietās | kpl | 2
1.2.6. | 27-00000 | Aizsargčaula ar blīvgūmiju PE caurulei DN110mm iebūve dz/b skataku šķērsojuma vietās | kpl | 2
1.2.7. | 27-00000 | Betona atbalstu izbūve | vieta | 1
1.3. |  | Ūdensvada veidgabali mezglā ŪM-23
1.3.1. | 27-00000 | Cauruļvadu līkumu un pagriezienu montāža | gb | 1
1.3.2. | 27-00000 | Betona atbalstu izbūve | vieta | 1
1.4. |  | Ūdensvada veidgabali mezglā ŪM-24
1.4.1. | 27-00000 | Cauruļvadu līkumu un pagriezienu montāža | gb | 1
1.4.2. | 27-00000 | Betona atbalstu izbūve | vieta | 1
1.5. |  | Ūdensvada veidgabali mezglā ŪM-25
1.5.1. | 27-00000 | Cauruļvadu līkumu un pagriezienu montāža | gb | 1
1.5.2. | 27-00000 | Betona atbalstu izbūve | vieta | 1
1.6. |  | Ūdensvada veidgabali mezglā ŪM-26
1.6.1. | 27-00000 | Cauruļvadu līkumu un pagriezienu montāža | gb | 1
1.6.2. | 27-00000 | Betona atbalstu izbūve | vieta | 1
1.7. |  | Ūdensvada veidgabali mezglā ŪM-27
1.7.1. | 27-00000 | Cauruļvadu līkumu un pagriezienu montāža | gb | 1
1.7.2. | 27-00000 | Betona atbalstu izbūve | vieta | 1
1.8. |  | Ūdensvada veidgabali mezglā ŪM-28
1.8.1. | 27-00000 | Cauruļvadu līkumu un pagriezienu montāža | gb | 1
1.8.2. | 27-00000 | Betona atbalstu izbūve | vieta | 1
1.9. |  | Zemes darbi projektējamo Ū1 tīklu zonā
1.9.1. | 03-00000 | Tranšejju un būvbedru rakšana, ietverot grunts pagaidu uzglabāšanu, būvbedru aizbēršanu, grunts apmaiņu, grunts noblīvēšanu pa slāniem un ar to saistītie darbi (liekās izraktās grunts transportēšana uz atbērtni un utilizācija (atbērtni nodrošina izpildītājs). Jā liekās , izraktās grunts sastāvs atbilst nnepieciešamajam izmantošanas mērķim, tad to var izmantot atkārtoti(nesatur būvgružus, akmeņus un citus elementus, granulometriskais sastāvs pieļauj blīvējuma pakāpi >95) | m3 | 476
1.9.2. | 03-00000 | Smilts pamatnes ierīkošana zem cauruļvadiem, skatakām ietverot blīvēšanu | m3 | 67
1.9.3. | 03-00000 | Smilts apbēruma ierīkošana ap cauruļvadiem, skatakām ietverot blīvēšanu | m3 | 81
1.9.4. |  | Esošā zālāja seguma noņemšana | m2 | 145.5
1.9.5. |  | Zālāja atjaunošana ar 15cm biezas melnzemes kārtas sagatavošanu un zāles sēšanu | m2 | 145.5
1.9.6. |  | Esošā grants seguma noņemšana | m2 | 117
1.9.7. | 16-000 | Blietētās , drenējošās smilts pamatnes izbūve 300mm biez | m3 | 35.1
1.9.8. |  | Grants-šķembu fr.0/45p maisījuma slāņa ierīkošana 200mm biez | m3 | 23.4
1.9.9. |  | Grants-šķembu fr.0/32s maisījuma slāņa ierīkošana 100mm biez | m3 | 11.7
1.9.10. |  | Šķērsojumi ar telefona kanalizāciju ar aizsargcauruli d110, l=2m uz katru pusi. Aizsargcaurule A-110PS Arot. | vietas | 1
1.9.11. |  | Vairogi tranšeju sienu nostiprināšanai | kpl | 1
Kopā
Materiālu, grunts apmaiņas un būvgružu transporta izdevumi (3%)
Tiešās izmaksas kopā
Pavisam kopā
Sastādīja________________________ |  |  | T. Šestakovska, būvpr. sert. 20-2855
(paraksts)
Saskaņota _______ gada _____ ____________________

## Lok 2-10
Pasūtītājs |  | Valkas novada dome
Lokālā tāme Nr. 2-10
Ūdensvada tīkli posmā no Ū1-23 līdz ŪM22
Būves nosaukums |  | Ūdenssaimniecības infrastruktūras attīstība. Centralizēti ūdensapgādes un kanalizācojas tīkli, kanalizācijas sūkņu staciju būvniecība, artēziskā urbuma rekonstrukcija Valkas novadā, Ērģemes ciemā
Objekta nosaukums |  | Ūdensvada rekonstrukcija Valka -Rūjiena autoceļa posms 1.1 līdz Ū1-1
Objekta adrese |  | Ērģemes ciems, Ērģemes pag.,Valkas novads
Pasūtījuma Nr. |  | VND/2013/114.LS-114
Sastādīta 2013..g. gada tirgus cenās.
Tāmes izmaksas Ls
Tāme sastādīta:
Nr.p.k | Kods | Darba nosaukums | Mērv. | Daudz. | Vienības izmaksas | [5 empty] | Kopā uz visu apjomu
[5 empty] | laika norma (c/h) | darba samaksas likme (Ls/h) | darba alga (Ls) | mate- riāli (Ls) | mehā- nismi (Ls) | kopā (Ls) | darb- ietilpība (c/h) | darba alga (Ls) | mate- riāli (Ls) | mehā- nismi (Ls) | summa (Ls)
1 | 2 | 3 | 4 | 5 | 6 | 7 | 8 | 9 | 10 | 11 | 12 | 13 | 14 | 15 | 16
1. |  | Ūdensvada tīkli posmā no Ū1-23 līdz ŪM-22
1.1. |  | Ūdensapgāde Ū1
1.1.1. | 27-00000 | Ūdensvada plastmasas caurules PE De75; PN10 ar elektrometināmiem savienojumiem un veidgabaliem montāža gatavās tranšejās H=1,5-2,0m, gruntsūdeņu klātbūtnē | m | 297
1.1.2. | 27-00000 | Ūdensvada plastmasas caurules PE De32; PN10 ar centrējošiem gredzeniem ievilkšana apvalkcaurulē ar beztranšejas metodi, gruntsūdens klātbūtnē | m | 26
1.1.3. | 27-00000 | Polietilēna caurules De63 montāža ar caurduršanas metodi zem autoceļa rokot un aizberot darba bedres montāžai un pievienojumu vietās , ceļa seguma demontāža un atjaunošana bedru vietās | m | 26
1.1.4. | 27-00000 | Ūdensvada plastmasas caurules PE De75; PN10 ar centrējošiem gredzeniem ievilkšana apvalkcaurulē ar beztranšejas metodi, gruntsūdens klātbūtnē | m | 97
1.1.5. | 27-00000 | Polietilēna caurules De110 montāža ar caurduršanas metodi rokot un aizberot darba bedres montāžai un pievienojumu vietās , ceļa seguma demontāža un atjaunošana bedru vietās | m | 97
1.1.6. | 27-00000 | Ūdensvada plastmasas caurules PE De110; PN10 ar centrējošiem gredzeniem ievilkšana apvalkcaurulē ar beztranšejas metodi, gruntsūdens klātbūtnē | m | 7
1.1.7. | 27-00000 | Polietilēna caurules De160 montāža ar caurduršanas metodi zem autoceļa rokot un aizberot darba bedres montāžai un pievienojumu vietās , ceļa seguma demontāža un atjaunošana bedru vietās | m | 7
1.1.8. | 27-27000 | Ūdensvada skatakas montāža: čuguna vāks 40t, tērauda čaula d720 noklāta ar bitumenu,atbalsta gredzeni,aku lukas apbētonējums ar B20 klases betonu, aku lūkas apbetonējums 0,25m3, akas pārseguma plātne, dzelzsbetona grodi ar montāžas gropi d=1000mm H= 2,00-2.80m , blīvējumi, akas pamatne, hidroizolācija, palīgmateriāli | kpl | 1
1.1.8.A | 27-27000 | Ūdensvada skatakas montāža: čuguna vāks 10t, atbalsta gredzeni, skatejas gredzens, aku lūkas apbetonējums 0,25m3, akas pārseguma plātne, dzelzsbetona grodi ar montāžas gropi d=1000mm H= 2,00 , blīvējumi, akas pamatne, hidroizolācija, palīgmateriāli | kpl | 1
1.1.9. | 27-00000 | Cauruļvadu līkumu un pagriezienu montāža | gb | 1
1.1.10. |  | Gala noslēga uz ūdensvada atzara De63 montāža | gb | 1
1.1.11. | 27-25000 | Ūdensvada hidrauliskā pārbaude, hlorēšana un nodošana ekspluatācijā | m | 420
1.2. |  | Ūdensvada veidgabali akā Ū1-24
1.2.1. | 27-00000 | PE līkuma De75 90 grādi montāža | kpl | 1
1.2.2. | 27-00000 | Aizsargčaula ar blīvgūmiju PE caurulei DN75mm iebūve dz/b skataku šķērsojuma vietās | kpl | 2
1.2.3. | 27-00000 | Betona atbalstu izbūve | vieta | 1
1.3. |  | Ūdensvada veidgabali akā Ū1-25
1.3.1. | 27-00000 | PE pāreja De75-100 montāža | kpl | 1
1.3.2. | 27-00000 | Sedlu uzmavas PE caurulei De75-1" montāža | gb | 1
1.3.3. | 27-10600 | Servisa aizbīdņa Dn 25 P10 montāža akā | gb | 1
1.3.4. | 27-00000 | Aizsargčaula ar blīvgūmiju PE caurulei DN110 mm iebūve dz/b skataku šķērsojuma vietās | kpl | 1
1.3.5. | 27-00000 | Aizsargčaula ar blīvgūmiju PE caurulei DN75mm iebūve dz/b skataku šķērsojuma vietās | kpl | 1
1.3.6. | 27-00000 | Aizsargčaula ar blīvgūmiju PE caurulei DN63mm iebūve dz/b skataku šķērsojuma vietās | kpl | 1
1.3.7. | 27-00000 | Betona atbalstu izbūve | vieta | 1
1.4. |  | Ūdensvada veidgabali mezglā ŪM-13
1.4.1. | 27-00000 | Cauruļvadu līkumu un pagriezienu montāža | gb | 1
1.4.2. | 27-00000 | Betona atbalstu izbūve | vieta | 1
1.5. |  | Ūdensvada veidgabali mezglā ŪM-14
1.5.1. | 27-00000 | Cauruļvadu līkumu un pagriezienu montāža | gb | 1
1.5.2. | 27-00000 | Betona atbalstu izbūve | vieta | 1
1.6. |  | Ūdensvada veidgabali mezglā ŪM-15
1.6.1. | 27-00000 | Cauruļvadu līkumu un pagriezienu montāža | gb | 1
1.6.2. | 27-00000 | Betona atbalstu izbūve | vieta | 1
1.7. |  | Ūdensvada veidgabali mezglā ŪM-16
1.7.1. | 27-00000 | Cauruļvadu līkumu un pagriezienu montāža | gb | 1
1.7.2. | 27-00000 | Betona atbalstu izbūve | vieta | 1
1.8. |  | Ūdensvada veidgabali mezglā ŪM-17
1.8.1. | 27-00000 | Cauruļvadu līkumu un pagriezienu montāža | gb | 1
1.8.2. | 27-00000 | Betona atbalstu izbūve | vieta | 1
1.9. |  | Ūdensvada veidgabali mezglā ŪM-18
1.9.1. | 27-00000 | Cauruļvadu līkumu un pagriezienu montāža | gb | 1
1.9.2. | 27-00000 | Betona atbalstu izbūve | vieta | 1
1.10. |  | Ūdensvada veidgabali mezglā ŪM-19
1.10.1. | 27-00000 | Cauruļvadu līkumu un pagriezienu montāža | gb | 1
1.10.2. | 27-00000 | Betona atbalstu izbūve | vieta | 1
1.11. |  | Ūdensvada veidgabali mezglā ŪM-20
1.11.1. | 27-00000 | Cauruļvadu līkumu un pagriezienu montāža | gb | 1
1.11.2. | 27-00000 | Betona atbalstu izbūve | vieta | 1
1.12. |  | Ūdensvada veidgabali mezglā ŪM-21
1.12.1. | 27-00000 | Cauruļvadu līkumu un pagriezienu montāža | gb | 1
1.12.2. | 27-00000 | Betona atbalstu izbūve | vieta | 1
1.13. |  | Ūdensvada veidgabali mezglā ŪM-22
1.13.1. | 27-00000 | Trejgabala De110/110 montāža | gb | 1
1.13.2. | 27-00000 | PE līkuma De110 montāža | gb | 1
1.13.3. | 27-00000 | Betona atbalstu izbūve | vieta | 1
1.13.4. |  | Ugunsdzēsības virszemes hidranta fiks. iebūve | gab | 1
1.14. |  | Zemes darbi projektējamo Ū1 tīklu zonā
1.14.1. | 03-00000 | Tranšejju un būvbedru rakšana, ietverot grunts pagaidu uzglabāšanu, būvbedru aizbēršanu, grunts apmaiņu, grunts noblīvēšanu pa slāniem un ar to saistītie darbi (liekās izraktās grunts transportēšana uz atbērtni un utilizācija (atbērtni nodrošina izpildītājs). Jā liekās , izraktās grunts sastāvs atbilst nnepieciešamajam izmantošanas mērķim, tad to var izmantot atkārtoti(nesatur būvgružus, akmeņus un citus elementus, granulometriskais sastāvs pieļauj blīvējuma pakāpi >95) | m3 | 821
1.14.2. | 03-00000 | Smilts pamatnes ierīkošana zem cauruļvadiem, skatakām ietverot blīvēšanu | m3 | 102
1.14.3. | 03-00000 | Smilts apbēruma ierīkošana ap cauruļvadiem, skatakām ietverot blīvēšanu | m3 | 125
1.14.4. |  | Esošā zālāja seguma noņemšana | m2 | 382
1.14.5. |  | Zālāja atjaunošana ar 15cm biezas melnzemes kārtas sagatavošanu un zāles sēšanu | m2 | 382
1.14.6. |  | Esošā grants seguma noņemšana | m2 | 13
1.14.7. | 16-000 | Blietētās , drenējošās smilts pamatnes izbūve 300mm biez | m3 | 3.9
1.14.8. |  | Grants-šķembu fr.0/45p maisījuma slāņa ierīkošana 200mm biez | m3 | 2.6
1.14.9. |  | Grants-šķembu fr.0/32s maisījuma slāņa ierīkošana 100mm biez | m3 | 1.3
1.14.10. |  | Šķērsojumi ar telefona kanalizāciju ar aizsargcauruli d110, l=2m uz katru pusi. Aizsargcaurule A-110PS Arot. | vietas | 3
1.14.11. |  | Vairogi tranšeju sienu nostiprināšanai | kpl | 1
Kopā
Materiālu, grunts apmaiņas un būvgružu transporta izdevumi (3%)
Tiešās izmaksas kopā
Pavisam kopā
Sastādīja________________________ |  |  | T. Šestakovska, būvpr. sert. 20-2855
(paraksts)
Saskaņota _______ gada _____ ____________________

## Lok 2-9
Pasūtītājs |  | Valkas novada dome
Lokālā tāme Nr. 2-9
Ūdensvada un kanalizācijas tīkli posmā no ŪM-10 līdz Ū1-23; K1-40 līdz K1-45.1
Būves nosaukums |  | Ūdenssaimniecības infrastruktūras attīstība. Centralizēti ūdensapgādes un kanalizācojas tīkli, kanalizācijas sūkņu staciju būvniecība, artēziskā urbuma rekonstrukcija Valkas novadā, Ērģemes ciemā
Objekta nosaukums |  | Ūdensvada rekonstrukcija Valka -Rūjiena autoceļa posms 1.1 līdz Ū1-1
Objekta adrese |  | Ērģemes ciems, Ērģemes pag.,Valkas novads
Pasūtījuma Nr. |  | VND/2013/114.LS-114
Sastādīta 2013..g. gada tirgus cenās.
Tāmes izmaksas Ls
Tāme sastādīta:
Nr.p.k | Kods | Darba nosaukums | Mērv. | Daudz. | Vienības izmaksas | [5 empty] | Kopā uz visu apjomu
[5 empty] | laika norma (c/h) | darba samaksas likme (Ls/h) | darba alga (Ls) | mate- riāli (Ls) | mehā- nismi (Ls) | kopā (Ls) | darb- ietilpība (c/h) | darba alga (Ls) | mate- riāli (Ls) | mehā- nismi (Ls) | summa (Ls)
1 | 2 | 3 | 4 | 5 | 6 | 7 | 8 | 9 | 10 | 11 | 12 | 13 | 14 | 15 | 16
1. |  | Ūdensvada un kanalizācijas tīkli posmā no ŪM-10 līdz Ū1-23; K1-40 līdz K1-45.1
1.1. |  | Ūdensapgāde Ū1
1.1.1. | 27-00000 | Ūdensvada plastmasas caurules PE De32; PN10 ar elektrometināmiem savienojumiem un veidgabaliem montāža gatavās tranšejās H=1,5-2,0m, gruntsūdeņu klātbūtnē | m | 6
1.1.2. | 27-00000 | Ūdensvada plastmasas caurules PE De75; PN10 ar elektrometināmiem savienojumiem un veidgabaliem montāža gatavās tranšejās H=1,5-2,0m gruntsūdens klātbūtnē | m | 124
1.1.3. | 27-00000 | Ūdensvada plastmasas caurules PE De32; PN10 ar centrējošiem gredzeniem ievilkšana apvalkcaurulē ar beztranšejas metodi, gruntsūdens klātbūtnē | m | 21
1.1.4. | 27-00000 | Polietilēna caurules De63 montāža ar caurduršanas metodi zem autoceļa rokot un aizberot darba bedres montāžai un pievienojumu vietās , ceļa seguma demontāža un atjaunošana bedru vietās | m | 21
1.1.5. |  | Gala noslēga uz ūdensvada atzara De63 montāža | gb | 1
1.1.6. |  | Gala noslēga uz ūdensvada atzara De32 montāža | gb | 2
1.1.7. | 27-27000 | Ūdensvada skatakas montāža: čuguna vāks 40t, tērauda čaula d720 noklāta ar bitumenu,atbalsta gredzeni,aku lukas apbētonējums ar B20 klases betonu, aku lūkas apbetonējums 0,25m3, akas pārseguma plātne, dzelzsbetona grodi ar montāžas gropi d=1000mm H= 2,00-2.80m , blīvējumi, akas pamatne, hidroizolācija, palīgmateriāli | kpl | 2
1.1.7.A | 27-27000 | Ūdensvada skatakas montāža: čuguna vāks 10t, atbalsta gredzeni, skatejas gredzens, aku lūkas apbetonējums 0,25m3, akas pārseguma plātne, dzelzsbetona grodi ar montāžas gropi d=1000mm H= 2,00 , blīvējumi, akas pamatne, hidroizolācija, palīgmateriāli | kpl | 2
1.1.8. | 27-25000 | Ūdensvada hidrauliskā pārbaude, hlorēšana un nodošana ekspluatācijā | m | 175
1.2. |  | Ūdensvada veidgabali akā Ū1-21
1.2.1. | 27-10600 | Aizbīdņa Dn 65 P10 montāža akā | gb | 1
1.2.2. | 27-00000 | PE līkuma De75 90 grādi montāža | kpl | 1
1.2.3. | 27-00000 | Atloku adaptera De75 montāža | kpl | 2
1.2.4. | 27-00000 | Sedlu uzmavas PE caurulei De75-1" montāža | gb | 1
1.2.5. | 27-10600 | Servisa aizbīdņa Dn 25 P10 montāža akā | gb | 1
1.2.6. | 27-00000 | Aizsargčaula ar blīvgūmiju PE caurulei DN110 mm iebūve dz/b skataku šķērsojuma vietās | kpl | 1
1.2.7. | 27-00000 | Aizsargčaula ar blīvgūmiju PE caurulei DN75mm iebūve dz/b skataku šķērsojuma vietās | kpl | 1
1.2.8. | 27-00000 | Aizsargčaula ar blīvgūmiju PE caurulei DN32mm iebūve dz/b skataku šķērsojuma vietās | kpl | 1
1.2.9. | 27-00000 | Betona atbalstu izbūve | vieta | 1
1.3. |  | Ūdensvada veidgabali akā Ū1-22
1.3.1. | 27-10600 | Aizbīdņa Dn 65 P10 montāža akā | gb | 1
1.3.2. | 27-00000 | PE līkuma De75 90 grādi montāža | kpl | 1
1.3.3. | 27-00000 | Atloku adaptera De75 montāža | kpl | 2
1.3.4. | 27-00000 | Aizsargčaula ar blīvgūmiju PE caurulei DN75mm iebūve dz/b skataku šķērsojuma vietās | kpl | 1
1.3.5. | 27-00000 | Aizsargčaula ar blīvgūmiju PE caurulei DN110 mm iebūve dz/b skataku šķērsojuma vietās | kpl | 1
1.3.6. | 27-00000 | Betona atbalstu izbūve | vieta | 1
1.4. |  | Ūdensvada veidgabali akā Ū1-23
1.4.1. | 27-00000 | Sedlu uzmavas PE caurulei De75-1" montāža | gb | 1
1.4.2. | 27-10600 | Servisa aizbīdņa Dn 25 P10 montāža akā | gb | 1
1.4.3. | 27-00000 | Aizsargčaula ar blīvgūmiju PE caurulei DN75mm iebūve dz/b skataku šķērsojuma vietās | kpl | 2
1.4.4. | 27-00000 | Aizsargčaula ar blīvgūmiju PE caurulei DN63mm iebūve dz/b skataku šķērsojuma vietās | kpl | 1
1.4.5. | 27-00000 | Betona atbalstu izbūve | vieta | 1
1.5. |  | Ūdensvada veidgabali akā Ū1-23A
1.5.1. | 27-00000 | Sedlu uzmavas PE caurulei De75-1" montāža | gb | 1
1.5.2. | 27-10600 | Servisa aizbīdņa Dn 25 P10 montāža akā | gb | 1
1.5.3. | 27-00000 | Aizsargčaula ar blīvgūmiju PE caurulei DN75mm iebūve dz/b skataku šķērsojuma vietās | kpl | 2
1.5.4. | 27-00000 | Aizsargčaula ar blīvgūmiju PE caurulei DN63mm iebūve dz/b skataku šķērsojuma vietās | kpl | 1
1.5.5. | 27-00000 | Betona atbalstu izbūve | vieta | 1
1.6. |  | Ūdensvada veidgabali mezglā ŪM-11
1.6.1. | 27-00000 | Cauruļvadu līkumu un pagriezienu montāža | gb | 1
1.6.2. | 27-00000 | Betona atbalstu izbūve | vieta | 1
1.7. |  | Ūdensvada veidgabali mezglā ŪM-12
1.7.1. | 27-00000 | Cauruļvadu līkumu un pagriezienu montāža | gb | 1
1.7.2. | 27-00000 | Betona atbalstu izbūve armatūrai | vieta | 1
1.8. |  | Zemes darbi projektējamo Ū1 tīklu zonā
1.8.1. | 03-00000 | Tranšejju un būvbedru rakšana, ietverot grunts pagaidu uzglabāšanu, būvbedru aizbēršanu, grunts apmaiņu, grunts noblīvēšanu pa slāniem un ar to saistītie darbi (liekās izraktās grunts transportēšana uz atbērtni un utilizācija (atbērtni nodrošina izpildītājs). Jā liekās , izraktās grunts sastāvs atbilst nnepieciešamajam izmantošanas mērķim, tad to var izmantot atkārtoti(nesatur būvgružus, akmeņus un citus elementus, granulometriskais sastāvs pieļauj blīvējuma pakāpi >95) | m3 | 341
1.8.2. | 03-00000 | Smilts pamatnes ierīkošana zem cauruļvadiem, skatakām ietverot blīvēšanu | m3 | 42
1.8.3. | 03-00000 | Smilts apbēruma ierīkošana ap cauruļvadiem, skatakām ietverot blīvēšanu | m3 | 51
1.8.4. |  | Esošā zālāja seguma noņemšana | m2 | 163
1.8.5. |  | Zālāja atjaunošana ar 15cm biezas melnzemes kārtas sagatavošanu un zāles sēšanu | m2 | 163
1.8.6. |  | Esošā grants seguma noņemšana | m2 | 10.3
1.8.7. | 16-000 | Blietētās , drenējošās smilts pamatnes izbūve 300mm biez | m3 | 3.09
1.8.8. |  | Grants-šķembu fr.0/45p maisījuma slāņa ierīkošana 200mm biez | m3 | 2.06
1.8.9. |  | Grants-šķembu fr.0/32s maisījuma slāņa ierīkošana 100mm biez | m3 | 1.03
1.8.10. |  | Gājēju ielas seguma noņemšana | m2 | 10.63
1.8.11. | 16-000 | Blietētās , drenējošās smilts pamatnes izbūve 400mm biez | m3 | 4.26
1.8.12. |  | Blietēto šķembu fr. 5-45mm pamatnes 200mm izbūve bruģakmeņu segumam | m3 | 2.13
1.8.13. |  | Ietvju asfaltbetona AC4 surf seguma ieklāšana 40mm biez | m2 | 10.63
1.8.14. |  | Šķērsojumi ar telefona kanalizāciju ar aizsargcauruli d110, l=2m uz katru pusi. Aizsargcaurule A-110PS Arot. | vietas | 1
1.8.15. |  | Vairogi tranšeju sienu nostiprināšanai | kpl | 1
1.9. |  | Sadzīves kanalizācija -K1
1.9.1. | 27-00000 | PP kanalizācijas caurules De160 SN8 montāža ar veidgabaliem, saslēgumiem tranšejā dziļumā H=2,0-2,5m, gruntsūdens klātbūtnē | m | 3
1.9.2. | 27-00000 | PP kanalizācijas caurules De200 SN8 montāža ar veidgabaliem, saslēgumiem tranšejā dziļumā H=2,5-3,0m, gruntsūdens klātbūtnē | m | 127
1.9.3. | 27-00000 | Kanalizāzācijas cauruļvada PE De160 PN10 ievilkšana futlārī ( ar beztranšejas metodi, gruntsūdens klātbūtnē) | m | 23
1.9.4. | 27-00000 | Polietilēna caurules De250 montāža ar caurduršanas metodi zem autoceļa rokot un aizberot darba bedres montāžai un pievienojumu vietās , ceļa seguma demontāža un atjaunošana bedru vietās | m | 23
1.9.5. | 27-00000 | Kanalizāzācijas cauruļvada PE De200 PN10 ievilkšana futlārī ( ar beztranšejas metodi, gruntsūdens klātbūtnē) | m | 24
1.9.6. | 27-00000 | Polietilēna caurules De315 montāža ar caurduršanas metodi zem autoceļa rokot un aizberot darba bedres montāžai un pievienojumu vietās , ceļa seguma demontāža un atjaunošana bedru vietās | m | 24
1.9.7. |  | Pārkrituma mezgla ierīkošana -PVC T-gabals OD 160/160/160, PVC aizbāznis OD160160, PVC caurule od160 L=1,00m; PVC līkums 90gr d160mm, 2 metāla skavas caurules caurules stiprināšanai pie groda | kpl | 1
1.9.8. | 27-00000 | Blīvslēgs un aizsargčaula ap cauruļvadu De315 | kpl | 2
1.9.9. | 27-00000 | Blīvslēgs un aizsargčaula ap cauruļvadu De250 | kpl | 1
1.9.10. | 27-00000 | Blīvslēgs un aizsargčaula ap cauruļvadu De200 | kpl | 3
1.9.11. | 27-00000 | Blīvslēgs un aizsargčaula ap cauruļvadu De160 | kpl | 1
1.9.12. | 27-00000 | Plastmasas skatakas DN400; H=1,0-1,5m ar gofrēto akas korpusu, pamatni, apbetonējumu 0,25m3; blīvslēgu, teleskopisko cauruli, vāku 40t un atbilstoša diametra, augstuma un leņķa pievienojumiem, izvūve grants segumā | kpl | 1
1.9.13. | 27-00000 | Plastmasas skatakas DN560; H=1,0-1,5m ar gofrēto akas korpusu, pamatni, apbetonējumu 0,25m3; blīvslēgu, teleskopisko cauruli, vāku 10t un atbilstoša diametra, augstuma un leņķa pievienojumiem, izvūve zālājā | kpl | 1
1.9.14. | 32.311 | Kanalizācijas skatakas montāža: čuguna vāks 40t, tērauda čaula d720 noklāta ar bitumenu,atbalsta gredzeni,aku lukas apbētonējums ar B20 klases betonu, aku lūkas apbetonējums 0,25m3, akas pārseguma plātne, dzelzsbetona grodi ar montāžas gropi d=1000mm H= 2,00-2.80m , blīvējumi, akas pamatne, hidroizolācija, palīgmateriāli | kpl | 1
1.9.14.A | 32.311 | Kanalizācijas skatakas montāža: čuguna vāks 10t, atbalsta gredzeni, skatejas gredzens, aku lūkas apbetonējums 0,25m3, akas pārseguma plātne, dzelzsbetona grodi ar montāžas gropi d=1000mm H=2.0 - 2,80 , blīvējumi, akas pamatne, hidroizolācija, palīgmateriāli | kpl | 2
1.9.15. |  | Kanalizācijas sistēmas TV inspekcija | m | 177
1.10. |  | Zemes darbi projektējamās kanalizācijas K1 tīklu zonā
1.10.1. | 03-00000 | Tranšejju un būvbedru rakšana, ietverot grunts pagaidu uzglabāšanu, būvbedru aizbēršanu, grunts apmaiņu, grunts noblīvēšanu pa slāniem un ar to saistītie darbi (liekās izraktās grunts transportēšana uz atbērtni un utilizācija (atbērtni nodrošina izpildītājs). Jā liekās , izraktās grunts sastāvs atbilst nnepieciešamajam izmantošanas mērķim, tad to var izmantot atkārtoti(nesatur būvgružus, akmeņus un citus elementus, granulometriskais sastāvs pieļauj blīvējuma pakāpi >95) | m3 | 352
1.10.2. | 03-00000 | Smilts pamatnes ierīkošana zem cauruļvadiem, skatakām ietverot blīvēšanu | m3 | 63
1.10.3. | 03-00000 | Smilts apbēruma ierīkošana ap cauruļvadiem, skatakām ietverot blīvēšanu | m3 | 73
1.10.4. |  | Esošā zālāja seguma noņemšana | m2 | 177
1.10.5. |  | Zālāja atjaunošana ar 15cm biezas melnzemes kārtas sagatavošanu un zāles sēšanu | m2 | 177
1.10.6. |  | Esošā grants seguma noņemšana | m2 | 9
1.10.7. | 16-000 | Blietētās , drenējošās smilts pamatnes izbūve 300mm biez | m3 | 2.7
1.10.8. |  | Grants-šķembu fr.0/45p maisījuma slāņa ierīkošana 200mm biez | m3 | 1.8
1.10.9. |  | Grants-šķembu fr.0/32s maisījuma slāņa ierīkošana 100mm biez | m3 | 1.2
1.10.10. |  | Gājēju ielas seguma noņemšana | m2 | 2.5
1.10.11. | 16-000 | Blietētās , drenējošās smilts pamatnes izbūve 400mm biez | m3 | 1
1.10.12. |  | Blietēto šķembu fr. 5-45mm pamatnes 200mm izbūve bruģakmeņu segumam | m3 | 0.5
1.10.13. |  | Ietvju asfaltbetona AC4 surf seguma ieklāšana 40mm biez | m2 | 2.5
1.10.14. |  | Šķērsojums ar telefona kanalizāciju ar aizsargcauruli d110, l=2m uz katru pusi. Aizsargcaurule A-110PS Arot. | vietas | 1
1.10.15. |  | Vairogi tranšeju sienu nostiprināšanai | kpl | 1
1.10.16. |  | Gruntsūdens līmeņa pazemināšana ar adatfiltriem rakšanas zonā | m | 130
Kopā
Materiālu, grunts apmaiņas un būvgružu transporta izdevumi (3%)
Tiešās izmaksas kopā
Pavisam kopā
Sastādīja________________________ |  |  | T. Šestakovska, būvpr. sert. 20-2855
(paraksts)
Saskaņota _______ gada _____ ____________________

## Lok 2-8
Pasūtītājs |  | Valkas novada dome
Lokālā tāme Nr. 2-8
Ūdensvada un kanalizācijas tīkli posmā no Ū1-18 līdz ŪM-10; K1-35 līdz K1-40; SP līdz KSP-2.
Būves nosaukums |  | Ūdenssaimniecības infrastruktūras attīstība. Centralizēti ūdensapgādes un kanalizācojas tīkli, kanalizācijas sūkņu staciju būvniecība, artēziskā urbuma rekonstrukcija Valkas novadā, Ērģemes ciemā
Objekta nosaukums |  | Ūdensvada rekonstrukcija Valka -Rūjiena autoceļa posms 1.1 līdz Ū1-1
Objekta adrese |  | Ērģemes ciems, Ērģemes pag.,Valkas novads
Pasūtījuma Nr. |  | VND/2013/114.LS-114
Sastādīta 2013..g. gada tirgus cenās.
Tāmes izmaksas
Tāme sastādīta:
Nr.p.k | Kods | Darba nosaukums | Mērv. | Daudz. | Vienības izmaksas | [5 empty] | Kopā uz visu apjomu
[5 empty] | laika norma (c/h) | darba samaksas likme (Ls/h) | darba alga (Ls) | mate- riāli (Ls) | mehā- nismi (Ls) | kopā (Ls) | darb- ietilpība (c/h) | darba alga (Ls) | mate- riāli (Ls) | mehā- nismi (Ls) | summa (Ls)
1 | 2 | 3 | 4 | 5 | 6 | 7 | 8 | 9 | 10 | 11 | 12 | 13 | 14 | 15 | 16
1. |  | Ūdensvada un kanalizācijas tīkli posmā no Ū1-18 līdz ŪM-10; K1-35 līdz K1-40; SP-3 līdz Ksp-2
1.1. |  | Ūdensapgāde Ū1
1.1.1. | 27-00000 | Ūdensvada plastmasas caurules PE De32; PN10 ar elektrometināmiem savienojumiem un veidgabaliem montāža gatavās tranšejās H=1,5-2,0m, gruntsūdeņu klātbūtnē | m | 3
1.1.2. | 27-00000 | Ūdensvada plastmasas caurules PE De75; PN10 ar elektrometināmiem savienojumiem un veidgabaliem montāža gatavās tranšejās H=1,5-2,0m gruntsūdens klātbūtnē | m | 84
1.1.3. | 27-00000 | Ūdensvada plastmasas caurules PE De75; PN10 ar centrējošiem gredzeniem ievilkšana apvalkcaurulē ar beztranšejas metodi, gruntsūdens klātbūtnē | m | 26
1.1.4. | 27-00000 | Polietilēna caurules De110 montāža ar caurduršanas metodi zem autoceļa rokot un aizberot darba bedres montāžai un pievienojumu vietās , ceļa seguma demontāža un atjaunošana bedru vietās | m | 26
1.1.5. | 27-27000 | Ūdensvada skatakas montāža: čuguna vāks 40t, tērauda čaula d720 noklāta ar bitumenu,atbalsta gredzeni, aku lūkas apbetonējums 0,25m3, akas pārseguma plātne, dzelzsbetona grodi ar montāžas gropi d=1000mm H= 2,00-2.80m , blīvējumi, akas pamatne, hidroizolācija, palīgmateriāli | kpl | 1
1.1.5.A | 27-27000 | Ūdensvada skatakas montāža: čuguna vāks 40t, tērauda čaula d720 noklāta ar bitumenu,atbalsta gredzeni,aku lukas apbētonējums ar B20 klases betonu, aku lūkas apbetonējums 0,25m3, akas pārseguma plātne, dzelzsbetona grodi ar montāžas gropi d=1000mm H= 2,00-2.80m , blīvējumi, akas pamatne, hidroizolācija, palīgmateriāli | kpl | 1
1.1.6. | 27-25000 | Ūdensvada hidrauliskā pārbaude, hlorēšana un nodošana ekspluatācijā | m | 113
1.2. |  | Ūdensvada veidgabali mezglā ŪM-9
1.2.1. | 27-00000 | Cauruļvadu līkumu un pagriezienu montāža | gb | 1
1.2.2. | 27-00000 | Betona atbalstu izbūve | vieta | 1
1.3. |  | Ūdensvada veidgabali mezglā ŪM-10
1.3.1. | 27-00000 | Cauruļvadu līkumu un pagriezienu montāža | gb | 1
1.3.2. | 27-00000 | Betona atbalstu izbūve | vieta | 1
1.4. |  | Ūdensvada veidgabali akā Ū1-19
1.4.1. | 27-10600 | Aizbīdņa Dn 65 P10 montāža akā | gb | 1
1.4.2. | 27-00000 | PE līkuma De75 90 grādi montāža | kpl | 1
1.4.3. | 27-00000 | Atloku adaptera De75 montāža | kpl | 2
1.4.4. | 27-00000 | Aizsargčaula ar blīvgūmiju PE caurulei DN110 mm iebūve dz/b skataku šķērsojuma vietās | kpl | 1
1.4.5. | 27-00000 | Aizsargčaula ar blīvgūmiju PE caurulei DN75mm iebūve dz/b skataku šķērsojuma vietās | kpl | 1
1.4.6. | 27-00000 | Betona atbalstu izbūve armatūrai | vieta | 1
1.5. |  | Ūdensvada veidgabali akā Ū1-20
1.5.1. | 27-10600 | Aizbīdņa Dn 65 P10 montāža akā | gb | 1
1.5.2. | 27-00000 | Atloku adaptera De75 montāža | kpl | 2
1.5.3. | 27-00000 | Sedlu uzmavas PE caurulei De75-1" montāža | gb | 1
1.5.4. | 27-10600 | Servisa aizbīdņa Dn 25 P10 montāža akā | gb | 1
1.5.5. | 27-00000 | Aizsargčaula ar blīvgūmiju PE caurulei DN32 mm iebūve dz/b skataku šķērsojuma vietās | kpl | 1
1.5.6. | 27-00000 | Aizsargčaula ar blīvgūmiju PE caurulei DN75mm iebūve dz/b skataku šķērsojuma vietās | kpl | 1
1.5.7. | 27-00000 | Aizsargčaula ar blīvgūmiju PE caurulei DN110 mm iebūve dz/b skataku šķērsojuma vietās | kpl | 1
1.6. |  | Zemes darbi projektējamo Ū1 tīklu zonā
1.6.1. | 03-00000 | Tranšejju un būvbedru rakšana, ietverot grunts pagaidu uzglabāšanu, būvbedru aizbēršanu, grunts apmaiņu, grunts noblīvēšanu pa slāniem un ar to saistītie darbi (liekās izraktās grunts transportēšana uz atbērtni un utilizācija (atbērtni nodrošina izpildītājs). Jā liekās , izraktās grunts sastāvs atbilst nnepieciešamajam izmantošanas mērķim, tad to var izmantot atkārtoti(nesatur būvgružus, akmeņus un citus elementus, granulometriskais sastāvs pieļauj blīvējuma pakāpi >95) | m3 | 216
1.6.2. | 03-00000 | Smilts pamatnes ierīkošana zem cauruļvadiem, skatakām ietverot blīvēšanu | m3 | 29
1.6.3. | 03-00000 | Smilts apbēruma ierīkošana ap cauruļvadiem, skatakām ietverot blīvēšanu | m3 | 35
1.6.4. |  | Esošā zālāja seguma noņemšana | m2 | 7.25
1.6.5. |  | Zālāja atjaunošana ar 15cm biezas melnzemes kārtas sagatavošanu un zāles sēšanu | m2 | 7.25
1.6.6. |  | Esošā grants seguma noņemšana | m2 | 3.6
1.6.7. | 16-000 | Blietētās , drenējošās smilts pamatnes izbūve 300mm biez | m3 | 1.08
1.6.8. |  | Grants-šķembu fr.0/45p maisījuma slāņa ierīkošana 200mm biez | m3 | 0.72
1.6.9. |  | Grants-šķembu fr.0/32s maisījuma slāņa ierīkošana 100mm biez | m3 | 0.36
1.6.10. |  | Gājēju ielas seguma noņemšana | m2 | 94
1.6.11. | 16-000 | Blietētās , drenējošās smilts pamatnes izbūve 400mm biez | m3 | 37.6
1.6.12. |  | Blietēto šķembu fr. 5-45mm pamatnes 200mm izbūve bruģakmeņu segumam | m3 | 18.8
1.6.13. |  | Ietvju asfaltbetona AC4 surf seguma ieklāšana 40mm biez | m2 | 94
1.6.14. |  | Šķērsojumi ar telefona kanalizāciju | vietas | 1
1.6.15. |  | Vairogi tranšeju sienu nostiprināšanai | kpl | 1
1.7. |  | Sadzīves kanalizācija -K1
1.7.1. | 27-00000 | Kanalizācijas spiedvada cauruļvadu PE De75; PN10 ar elektrometināmiem savienojumiem un veidgabaliem montāža gatavās tranšejās H=1,5-2,0m gruntsūdens klātbūtnē | m | 216
1.7.2. | 27-00000 | Cauruļvadu izbūve no PE De75; PN10 ūdensvada caurulēm ar centrējošiem gredzeniem ievilkšana apvalkcaurulē ar beztranšejas metodi, gruntsūdens klātbūtnē | m | 26
1.7.3. | 27-00000 | PP kanalizācijas caurules De160 SN8 montāža ar veidgabaliem, saslēgumiem tranšejā dziļumā H=1,5-2,0m, gruntsūdens klātbūtnē | m | 7
1.7.4. | 27-00000 | PP kanalizācijas caurules De200 SN8 montāža ar veidgabaliem, saslēgumiem tranšejā dziļumā H=3,0-4,0 m, gruntsūdens klātbūtnē | m | 88
1.7.5. | 27-00000 | Kanalizāzācijas cauruļvada PE De200 PN10 ievilkšana futlārī ( ar beztranšejas metodi, gruntsūdens klātbūtnē) | m | 24
1.7.6. | 27-00000 | Polietilēna caurules De315 montāža ar caurduršanas metodi zem autoceļa rokot un aizberot darba bedres montāžai un pievienojumu vietās , ceļa seguma demontāža un atjaunošana bedru vietās | m | 24
1.7.7. | 27-00000 | Polietilēna caurules De110 montāža ar caurduršanas metodi zem autoceļa rokot un aizberot darba bedres montāžai un pievienojumu vietās , ceļa seguma demontāža un atjaunošana bedru vietās | m | 42
1.7.8. | 27-00000 | Blīvslēgs un aizsargčaula ap cauruļvadu De200 | kpl | 8
1.7.9. | 27-00000 | Blīvslēgs un aizsargčaula ap cauruļvadu De315 | kpl | 2
1.7.10. | 27-00000 | Blīvslēgs un aizsargčaula ap cauruļvadu De160 | kpl | 1
1.7.11. | 27-00000 | Plastmasas skatakas DN400; H=1,0-2,0m ar gofrēto akas korpusu, pamatni, apbetonējumu 0,25m3; blīvslēgu, teleskopisko cauruli, vāku 40t un atbilstoša diametra, augstuma un leņķa pievienojumiem, izvūve grants segumā | kpl | 1
1.7.12. | 32.311 | Kanalizācijas skatakas montāža: čuguna vāks 40t, tērauda čaula d720 noklāta ar bitumenu,atbalsta gredzeni, aku lūkas apbetonējums 0,25m3, akas pārseguma plātne, dzelzsbetona grodi ar montāžas gropi d=1000mm H= 2,00-2.80m , blīvējumi, akas pamatne, hidroizolācija, palīgmateriāli | kpl | 3
1.7.12.A | 32.311 | Kanalizācijas skatakas montāža: čuguna vāks 40t, tērauda čaula d720 noklāta ar bitumenu,atbalsta gredzeni,aku lukas apbētonējums ar B20 klases betonu, aku lūkas apbetonējums 0,25m3, akas pārseguma plātne, dzelzsbetona grodi ar montāžas gropi d=1000mm H= 2,00-2.80m , blīvējumi, akas pamatne, hidroizolācija, palīgmateriāli | kpl | 1
1.7.12.B |  | Kanalizācijas skatakas montāža: čuguna vāks 10t, atbalsta gredzeni, skatejas gredzens, aku lūkas apbetonējums 0,25m3, akas pārseguma plātne, dzelzsbetona grodi ar montāžas gropi d=1000mm H=2.0 - 2,80 , blīvējumi, akas pamatne, hidroizolācija, palīgmateriāli | kpl | 1
1.7.13. |  | Pārkrituma mezgla ierīkošana -PVC T-gabals OD 160/160/160, PVC aizbāznis OD160160, PVC caurule od160 L=1,00m; PVC līkums 90gr d160mm, 2 metāla skavas caurules caurules stiprināšanai pie groda | kpl | 1
1.7.14. | 32.311 | Spiediena dzēšanas aka montāža: čuguna vāks 10t, atbalsta gredzeni, skatejas gredzens, aku lūkas apbetonējums 0,25m3, akas pārseguma plātne, dzelzsbetona grodi ar montāžas gropi d=1500mm H= 1.50 , blīvējumi, akas pamatne, hidroizolācija, palīgmateriāli | kpl | 1
1.7.15. |  | Kanalizācijas sistēmas TV inspekcija | m | 119
1.8. |  | Kanalizācijas sūkņu stacija Nr2
1.8.1. |  | Rūpnieciski izgatavotā plastmasas pašenkurējošās kanalizācijas sūkņu stacijas Q=12,0 m3/st; H=11,67m ;diam. 1200mm; h=3,39m, nokomplektētu ar diviem kanalizācijas sūkniem MTS 40/27-3-400-50-2 (WILO vai analogs)), autopēdu DN50 2gb; automatiku EC-DRAIN 2X4,0, pēc uzskaites kabelis (no uzskaites sadales līdz automātikai), pludiņslēdzi WA 65-3gb; apsildāmo āra skapi ar pēdu avar.sign.GSM SMS uz mob. tel. montāža | kpl | 1
1.9. |  | Zemes darbi projektējamās kanalizācijas K1 tīklu zonā
1.9.1. | 03-00000 | Tranšejju un būvbedru rakšana, ietverot grunts pagaidu uzglabāšanu, būvbedru aizbēršanu, grunts apmaiņu, grunts noblīvēšanu pa slāniem un ar to saistītie darbi (liekās izraktās grunts transportēšana uz atbērtni un utilizācija (atbērtni nodrošina izpildītājs). Jā liekās , izraktās grunts sastāvs atbilst nnepieciešamajam izmantošanas mērķim, tad to var izmantot atkārtoti(nesatur būvgružus, akmeņus un citus elementus, granulometriskais sastāvs pieļauj blīvējuma pakāpi >95) | m3 | 1013
1.9.2. | 03-00000 | Smilts pamatnes ierīkošana zem cauruļvadiem, skatakām ietverot blīvēšanu | m3 | 118
1.9.3. | 03-00000 | Smilts apbēruma ierīkošana ap cauruļvadiem, skatakām ietverot blīvēšanu | m3 | 141
1.9.4. |  | Esošā zālāja seguma noņemšana | m2 | 326
1.9.5. |  | Zālāja atjaunošana ar 15cm biezas melnzemes kārtas sagatavošanu un zāles sēšanu | m2 | 326
1.9.6. |  | Esošā grants seguma noņemšana | m2 | 12
1.9.7. | 16-000 | Blietētās , drenējošās smilts pamatnes izbūve 300mm biez | m3 | 3.6
1.9.8. |  | Grants-šķembu fr.0/45p maisījuma slāņa ierīkošana 200mm biez | m3 | 2.4
1.9.9. |  | Grants-šķembu fr.0/32s maisījuma slāņa ierīkošana 100mm biez | m3 | 1.2
1.9.10. |  | Gājēju ielas seguma noņemšana | m2 | 93
1.9.11. | 16-000 | Blietētās , drenējošās smilts pamatnes izbūve 400mm biez | m3 | 37.2
1.9.12. |  | Blietēto šķembu fr. 5-45mm pamatnes 200mm izbūve bruģakmeņu segumam | m3 | 18.6
1.9.13. |  | Ietvju asfaltbetona AC4 surf seguma ieklāšana 40mm biez | m2 | 90
1.9.14. |  | Šķērsojumi ar telefona kanalizāciju ar aizsargcauruli d110, l=2m uz katru pusi. Aizsargcaurule A-110PS Arot. | vietas | 1
1.9.15. |  | Vairogi tranšeju sienu nostiprināšanai | kpl | 1
1.9.16. |  | Gruntsūdens līmeņa pazemināšana ar adatfiltriem rakšanas zonā | m | 311
Kopā
Materiālu, grunts apmaiņas un būvgružu transporta izdevumi (3%)
Tiešās izmaksas kopā
Pavisam kopā
Sastādīja________________________ |  |  | T. Šestakovska, būvpr. sert. 20-2855
(paraksts)
Saskaņota _______ gada _____ ____________________

## Lok 2-7
Pasūtītājs |  | Valkas novada dome
Lokālā tāme Nr. 2-7
Ūdensvada un kanalizācijas tīkli posmā no Ū1-17 līdz Ū1-18; KSS-2 līdz K1-35; KSS-2 līdz SP-3
Būves nosaukums |  | Ūdenssaimniecības infrastruktūras attīstība. Centralizēti ūdensapgādes un kanalizācojas tīkli, kanalizācijas sūkņu staciju būvniecība, artēziskā urbuma rekonstrukcija Valkas novadā, Ērģemes ciemā
Objekta nosaukums |  | Ūdensvada rekonstrukcija Valka -Rūjiena autoceļa posms 1.1 līdz Ū1-1
Objekta adrese |  | Ērģemes ciems, Ērģemes pag.,Valkas novads
Pasūtījuma Nr. |  | VND/2013/114.LS-114
Sastādīta 2013..g. gada tirgus cenās.
Tāmes izmaksas Ls
Tāme sastādīta:
Nr.p.k | Kods | Darba nosaukums | Mērv. | Daudz. | Vienības izmaksas | [5 empty] | Kopā uz visu apjomu
[5 empty] | laika norma (c/h) | darba samaksas likme (Ls/h) | darba alga (Ls) | mate- riāli (Ls) | mehā- nismi (Ls) | kopā (Ls) | darb- ietilpība (c/h) | darba alga (Ls) | mate- riāli (Ls) | mehā- nismi (Ls) | summa (Ls)
1 | 2 | 3 | 4 | 5 | 6 | 7 | 8 | 9 | 10 | 11 | 12 | 13 | 14 | 15 | 16
1. |  | Ūdensvada un kanalizācijas tīkli posmā no Ū1-17 līdz Ū1-18; Kss-2 līdz K1-35; Kss-2 līdz SP-3
1.1. |  | Ūdensapgāde Ū1
1.1.1. | 27-00000 | Ūdensvada plastmasas caurules PE De75; PN10 ar elektrometināmiem savienojumiem un veidgabaliem montāža gatavās tranšejās H=1,5-2,0m gruntsūdens klātbūtnē | m | 77
1.1.2. | 27-00000 | Ūdensvada plastmasas caurules PE De32; PN10 ar centrējošiem gredzeniem ievilkšana apvalkcaurulē ar beztranšejas metodi, gruntsūdens klātbūtnē | m | 19
1.1.3. | 27-00000 | Polietilēna caurules De63 montāža ar caurduršanas metodi zem autoceļa rokot un aizberot darba bedres montāžai un pievienojumu vietās , ceļa seguma demontāža un atjaunošana bedru vietās | m | 19
1.1.4. | 27-27000 | Ūdensvada skatakas montāža: čuguna vāks 40t, tērauda čaula d720 noklāta ar bitumenu,atbalsta gredzeni, aku lūkas apbetonējums 0,25m3, akas pārseguma plātne, dzelzsbetona grodi ar montāžas gropi d=1000mm H= 2,00-2.80m , blīvējumi, akas pamatne, hidroizolācija, palīgmateriāli | kpl | 1
1.1.5. |  | Gala noslēga uz ūdensvada atzara De63 montāža | gb | 2
1.1.6. |  | Gala noslēga uz ūdensvada atzara De32 montāža | gb | 2
1.1.7. | 27-25000 | Ūdensvada hidrauliskā pārbaude, hlorēšana un nodošana ekspluatācijā | m | 96
1.2. |  | Ūdensvada veidgabali akā Ū1-18
1.2.1. | 27-00000 | Sedlu uzmavas PE caurulei De75-1" montāža | gb | 1
1.2.2. | 27-10600 | Servisa aizbīdņa Dn 25 P10 montāža akā | gb | 1
1.2.3. | 27-00000 | Aizsargčaula ar blīvgūmiju PE caurulei DN75mm iebūve dz/b skataku šķērsojuma vietās | kpl | 2
1.2.4. | 27-00000 | Aizsargčaula ar blīvgūmiju PE caurulei DN 63mm iebūve dz/b skataku šķērsojuma vietās | kpl | 1
1.2.5. | 27-00000 | Betona atbalstu izbūve | vieta | 1
1.3. |  | Ūdensvada veidgabali mezglā ŪM-7
1.3.1. | 27-00000 | Cauruļvadu līkumu un pagriezienu montāža caurulei d75 | gb | 1
1.3.2. | 27-00000 | Betona atbalstu izbūve | vieta | 1
1.4. |  | Zemes darbi projektējamo Ū1 tīklu zonā
1.4.1. | 03-00000 | Tranšejju un būvbedru rakšana, ietverot grunts pagaidu uzglabāšanu, būvbedru aizbēršanu, grunts apmaiņu, grunts noblīvēšanu pa slāniem un ar to saistītie darbi (liekās izraktās grunts transportēšana uz atbērtni un utilizācija (atbērtni nodrošina izpildītājs). Jā liekās , izraktās grunts sastāvs atbilst nnepieciešamajam izmantošanas mērķim, tad to var izmantot atkārtoti(nesatur būvgružus, akmeņus un citus elementus, granulometriskais sastāvs pieļauj blīvējuma pakāpi >95) | m3 | 207
1.4.2. | 03-00000 | Smilts pamatnes ierīkošana zem cauruļvadiem, skatakām ietverot blīvēšanu | m3 | 26
1.4.3. | 03-00000 | Smilts apbēruma ierīkošana ap cauruļvadiem, skatakām ietverot blīvēšanu | m3 | 31.37
1.4.4. |  | Esošā zālāja seguma noņemšana | m2 | 99
1.4.5. |  | Zālāja atjaunošana ar 15cm biezas melnzemes kārtas sagatavošanu un zāles sēšanu | m2 | 99
1.4.6. |  | Gājēju ielas seguma noņemšana | m2 | 14
1.4.7. | 16-000 | Blietētās , drenējošās smilts pamatnes izbūve 400mm biez | m3 | 5.6
1.4.8. |  | Blietēto šķembu fr. 5-45mm pamatnes 200mm izbūve bruģakmeņu segumam | m3 | 2.8
1.4.9. |  | Ietvju asfaltbetona AC4 surf seguma ieklāšana 40mm biez | m2 | 14
1.4.10. |  | Vairogi tranšeju sienu nostiprināšanai | kpl | 1
1.5. |  | Sadzīves kanalizācija -K1
1.5.1. | 27-00000 | Kanalizācijas spiedvada caurules PE De75; PN10 ar elektrometināmiem savienojumiem un veidgabaliem montāža gatavās tranšejās H=1,5-2,0m gruntsūdens klātbūtnē | m | 89
1.5.2. | 27-00000 | Kanalizācijas piedvada caurules PE De75; PN10 ar centrējošiem gredzeniem ievilkšana apvalkcaurulē ar beztranšejas metodi, gruntsūdens klātbūtnē | m | 24
1.5.3. | 27-00000 | PP kanalizācijas caurules De200 SN8 montāža ar veidgabaliem, saslēgumiem tranšejā dziļumā H=2,5-3,0m, gruntsūdens klātbūtnē | m | 76
1.5.4. | 27-00000 | Kanalizāzācijas cauruļvada PE De160 PN10 ievilkšana futlārī ( ar beztranšejas metodi, gruntsūdens klātbūtnē) | m | 21
1.5.5. | 27-00000 | Polietilēna caurules De250 montāža ar caurduršanas metodi zem autoceļa rokot un aizberot darba bedres montāžai un pievienojumu vietās , ceļa seguma demontāža un atjaunošana bedru vietās | m | 21
1.5.6. | 27-00000 | Polietilēna caurules De110 montāža ar caurduršanas metodi zem autoceļa rokot un aizberot darba bedres montāžai un pievienojumu vietās , ceļa seguma demontāža un atjaunošana bedru vietās | m | 24
1.5.7. | 27-00000 | Blīvslēgs un aizsargčaula ap cauruļvadu De200 | kpl | 4
1.5.8. | 27-00000 | Blīvslēgs un aizsargčaula ap cauruļvadu De250 | kpl | 2
1.5.9. | 27-00000 | Plastmasas skatakas DN400; H=2,0-2,5m ar gofrēto akas korpusu, pamatni, apbetonējumu 0,25m3; blīvslēgu, teleskopisko cauruli, vāku 40t un atbilstoša diametra, augstuma un leņķa pievienojumiem, izvūve grants segumā | kpl | 1
1.5.10. | 27-00000 | Plastmasas skatakas DN560; H=2,5-3,0m ar gofrēto akas korpusu, pamatni, apbetonējumu 0,25m3; blīvslēgu, teleskopisko cauruli, vāku 10t un atbilstoša diametra, augstuma un leņķa pievienojumiem, izvūve zālājā | kpl | 1
1.5.11. | 32.311 | Kanalizācijas skatakas montāža: čuguna vāks 40t, tērauda čaula d720 noklāta ar bitumenu,atbalsta gredzeni, aku lūkas apbetonējums 0,25m3, akas pārseguma plātne, dzelzsbetona grodi ar montāžas gropi d=1000mm H= 3,50-4.00m , blīvējumi, akas pamatne, hidroizolācija, palīgmateriāli | kpl | 2
1.5.12. |  | Pārkrituma mezgla ierīkošana -PVC T-gabals OD 160/160/160, PVC aizbāznis OD160160, PVC caurule od160 L=1,00m; PVC līkums 90gr d160mm, 2 metāla skavas caurules caurules stiprināšanai pie groda | kpl | 1
1.5.13. |  | Kanalizācijas sistēmas TV inspekcija | m | 210
1.6. |  | Zemes darbi projektējamās kanalizācijas K1 tīklu zonā
1.6.1. | 03-00000 | Tranšejju un būvbedru rakšana, ietverot grunts pagaidu uzglabāšanu, būvbedru aizbēršanu, grunts apmaiņu, grunts noblīvēšanu pa slāniem un ar to saistītie darbi (liekās izraktās grunts transportēšana uz atbērtni un utilizācija (atbērtni nodrošina izpildītājs). Jā liekās , izraktās grunts sastāvs atbilst nnepieciešamajam izmantošanas mērķim, tad to var izmantot atkārtoti(nesatur būvgružus, akmeņus un citus elementus, granulometriskais sastāvs pieļauj blīvējuma pakāpi >95) | m3 | 568
1.6.2. | 03-00000 | Smilts pamatnes ierīkošana zem cauruļvadiem, skatakām ietverot blīvēšanu | m3 | 67
1.6.3. | 03-00000 | Smilts apbēruma ierīkošana ap cauruļvadiem, skatakām ietverot blīvēšanu | m3 | 79
1.6.4. |  | Esošā zālāja seguma noņemšana | m2 | 228
1.6.5. |  | Zālāja atjaunošana ar 15cm biezas melnzemes kārtas sagatavošanu un zāles sēšanu | m2 | 228
1.6.6. |  | Gājēju ielas seguma noņemšana | m2 | 17
1.6.7. | 16-000 | Blietētās , drenējošās smilts pamatnes izbūve 400mm biez | m3 | 6.8
1.6.8. |  | Blietēto šķembu fr. 5-45mm pamatnes 200mm izbūve bruģakmeņu segumam | m3 | 3.4
1.6.9. |  | Ietvju asfaltbetona AC4 surf seguma ieklāšana 40mm biez | m2 | 17
1.6.10. |  | Vairogi tranšeju sienu nostiprināšanai | kpl | 1
1.6.11. |  | Gruntsūdens līmeņa pazemināšana ar adatfiltriem rakšanas zonā | m | 242
Kopā
Materiālu, grunts apmaiņas un būvgružu transporta izdevumi (3%)
Tiešās izmaksas kopā
Pavisam kopā
Sastādīja________________________ |  |  | T. Šestakovska, būvpr. sert. 20-2855
(paraksts)
Saskaņota _______ gada _____ ____________________

## Lok 2-6
Pasūtītājs |  | Valkas novada dome
Lokālā tāme Nr.2-6
Ūdensvada un kanalizācijas tīkli posmā no Ū1-12 līdz Ū1-17, K1-24 līdz K1-32
Būves nosaukums |  | Ūdenssaimniecības infrastruktūras attīstība. Centralizēti ūdensapgādes un kanalizācojas tīkli, kanalizācijas sūkņu staciju būvniecība, artēziskā urbuma rekonstrukcija Valkas novadā, Ērģemes ciemā
Objekta nosaukums |  | Ūdensvada rekonstrukcija Valka -Rūjiena autoceļa posms 1.1 līdz Ū1-1, K1-24 līdz K1-32
Objekta adrese |  | Ērģemes ciems, Ērģemes pag.,Valkas novads
Pasūtījuma Nr. |  | VND/2013/114.LS-114
Sastādīta 2013..g. gada tirgus cenās.
Tāmes izmaksas Ls
Tāme sastādīta:
Nr.p.k | Kods | Darba nosaukums | Mērv. | Daudz. | Vienības izmaksas | [5 empty] | Kopā uz visu apjomu
[5 empty] | laika norma (c/h) | darba samaksas likme (Ls/h) | darba alga (Ls) | mate- riāli (Ls) | mehā- nismi (Ls) | kopā (Ls) | darb- ietilpība (c/h) | darba alga (Ls) | mate- riāli (Ls) | mehā- nismi (Ls) | summa (Ls)
1 | 2 | 3 | 4 | 5 | 6 | 7 | 8 | 9 | 10 | 11 | 12 | 13 | 14 | 15 | 16
1. |  | Ūdensvads un kanalizācija posmā no Ū1-12 līdz Ū1-17, K1-24 līdz K1-32
1.1. |  | Ūdensapgāde Ū1
1.1.1. | 27-00000 | Ūdensvada plastmasas caurules PE De32; PN10 ar elektrometināmiem savienojumiem un veidgabaliem montāža gatavās tranšejās H=1,5-2,0m, gruntsūdeņu klātbūtnē | m | 11
1.1.2. | 27-00000 | Ūdensvada plastmasas caurules PE De75; PN10 ar elektrometināmiem savienojumiem un veidgabaliem montāža gatavās tranšejās H=2,0-2,5m gruntsūdens klātbūtnē | m | 182
1.1.3. | 27-00000 | Ūdensvada plastmasas caurules PE De32; PN10 ar centrējošiem gredzeniem ievilkšana apvalkcaurulē ar beztranšejas metodi, gruntsūdens klātbūtnē | m | 67
1.1.4. | 27-00000 | Polietilēna caurules De63 montāža ar caurduršanas metodi zem autoceļa rokot un aizberot darba bedres montāžai un pievienojumu vietās , ceļa seguma demontāža un atjaunošana bedru vietās | m | 67
1.1.5. | 27-00000 | Ūdensvada plastmasas caurules PE De75; PN10 ar centrējošiem gredzeniem ievilkšana apvalkcaurulē ar beztranšejas metodi, gruntsūdens klātbūtnē | m | 19
1.1.6. | 27-00000 | Polietilēna caurules De110 montāža ar caurduršanas metodi zem autoceļa rokot un aizberot darba bedres montāžai un pievienojumu vietās , ceļa seguma demontāža un atjaunošana bedru vietās | m | 19
1.1.7. | 27-00000 | Ūdensvada plastmasas caurules PE De75; PN10 iebūve ar beztranšejas metodi, gruntsūdens klātbūtnē | m | 33
1.1.8. | 27-27000 | Ūdensvada skatakas montāža: čuguna vāks 10t, atbalsta gredzeni, skatejas gredzens, aku lūkas apbetonējums 0,25m3, akas pārseguma plātne, dzelzsbetona grodi ar montāžas gropi d=1000mm H= 2,00-2.80m , blīvējumi, akas pamatne, hidroizolācija, palīgmateriāli | kpl | 7
1.1.9. | 27-25000 | Ūdensvada hidrauliskā pārbaude, hlorēšana un nodošana ekspluatācijā | m | 312
1.2. |  | Ūdensvada veidgabali akā Ū1-12
1.2.1. | 27-10600 | Aizbīdņa Dn 65 P10 montāža akā | gb | 1
1.2.2. | 27-00000 | PE līkuma De75 90 grādi montāža | kpl | 1
1.2.3. | 27-00000 | Atloku adaptera De75 montāža | kpl | 2
1.2.4. | 27-00000 | Aizsargčaula ar blīvgūmiju PE caurulei DN110mm iebūve dz/b skataku šķērsojuma vietās | kpl | 1
1.2.5. | 27-00000 | Aizsargčaula ar blīvgūmiju PE caurulei DN75mm iebūve dz/b skataku šķērsojuma vietās | kpl | 1
1.2.6. | 27-00000 | Sedlu uzmavas PE caurulei De75-1" montāža | gb | 1
1.2.7. | 27-00000 | Betona atbalstu izbūve | vieta | 1
1.3. |  | Ūdensvada veidgabali akā Ū1-13
1.3.1. | 27-10600 | Aizbīdņa Dn 65 P10 montāža akā | gb | 1
1.3.2. | 27-00000 | PE līkuma De75 90 grādi montāža | kpl | 1
1.3.3. | 27-00000 | Atloku adaptera De75 montāža | kpl | 2
1.3.4. | 27-00000 | Sedlu uzmavas PE caurulei De75-1" montāža | gb | 1
1.3.5. | 27-10600 | Servisa aizbīdņa Dn 25 P10 montāža akā | gb | 1
1.3.6. | 27-00000 | Aizsargčaula ar blīvgūmiju PE caurulei DN32 mm iebūve dz/b skataku šķērsojuma vietās | kpl | 1
1.3.7. | 27-00000 | Aizsargčaula ar blīvgūmiju PE caurulei DN75mm iebūve dz/b skataku šķērsojuma vietās | kpl | 1
1.3.8. | 27-00000 | Aizsargčaula ar blīvgūmiju PE caurulei DN110 mm iebūve dz/b skataku šķērsojuma vietās | kpl | 1
1.3.9. | 27-00000 | Betona atbalstu izbūve armatūrai | vieta | 1
1.4. |  | Ūdensvada veidgabali akā Ū1-13"
1.4.1. | 27-00000 | Sedlu uzmavas PE caurulei De75-1" montāža | gb | 1
1.4.2. | 27-10600 | Servisa aizbīdņa Dn 25 P10 montāža akā | gb | 1
1.4.3. | 27-00000 | Aizsargčaula ar blīvgūmiju PE caurulei DN63mm iebūve dz/b skataku šķērsojuma vietās | kpl | 1
1.4.4. | 27-00000 | Aizsargčaula ar blīvgūmiju PE caurulei DN75mm iebūve dz/b skataku šķērsojuma vietās | kpl | 2
1.4.5. | 27-00000 | Betona atbalstu izbūve | vieta | 1
1.5. |  | Ūdensvada veidgabali akā Ū1-14
1.5.1. | 27-00000 | Sedlu uzmavas PE caurulei De75-1" montāža | gb | 1
1.5.2. | 27-10600 | Servisa aizbīdņa Dn 25 P10 montāža akā | gb | 1
1.5.3. | 27-00000 | Aizsargčaula ar blīvgūmiju PE caurulei DN75mm iebūve dz/b skataku šķērsojuma vietās | kpl | 2
1.5.4. | 27-00000 | Aizsargčaula ar blīvgūmiju PE caurulei DN63mm iebūve dz/b skataku šķērsojuma vietās | kpl | 1
1.5.5. | 27-00000 | Betona atbalstu izbūve | vieta | 1
1.6. |  | Ūdensvada veidgabali akā Ū1-15
1.6.1. | 27-00000 | Sedlu uzmavas PE caurulei De75-1" montāža | gb | 1
1.6.2. | 27-10600 | Servisa aizbīdņa Dn 25 P10 montāža akā | gb | 2
1.6.3. | 27-00000 | Aizsargčaula ar blīvgūmiju PE caurulei DN75mm iebūve dz/b skataku šķērsojuma vietās | kpl | 1
1.6.4. | 27-00000 | Aizsargčaula ar blīvgūmiju PE caurulei DN63mm iebūve dz/b skataku šķērsojuma vietās | kpl | 1
1.6.5. | 27-00000 | Betona atbalstu izbūve | vieta | 1
1.7. |  | Ūdensvada veidgabali akā ŪM-5
1.7.1. | 27-00000 | Sedlu uzmavas PE caurulei De75-1" montāža | gb | 1
1.7.2. | 31.226 | Pazemes tipa servisa aizbīdņa DN25 iebūve uz cauruļvada PE32 ar pagarinātājkātu, teleskopisko virszemes kapi, šķembu apbērumu kapei . | kpl | 1
1.7.3. |  | Gala noslēga uz ūdensvada atzara De32 montāža | gb | 1
1.8. |  | Ūdensvada veidgabali mezglā ŪM-5"
1.8.1. | 27-00000 | Sedlu uzmavas PE caurulei De75-1" montāža | gb | 1
1.8.2. | 31.226 | Pazemes tipa servisa aizbīdņa DN25 iebūve uz cauruļvada PE32 ar pagarinātājkātu, teleskopisko virszemes kapi, šķembu apbērumu kapei . | kpl | 1
1.8.3. |  | Gala noslēga uz ūdensvada atzara De32 montāža | gb | 1
1.8.4. |  | Gala noslēga uz ūdensvada atzara De63 montāža | gb | 3
1.9. |  | Zemes darbi projektējamo Ū1 tīklu zonā
1.9.1. | 03-00000 | Tranšejju un būvbedru rakšana, ietverot grunts pagaidu uzglabāšanu, būvbedru aizbēršanu, grunts apmaiņu, grunts noblīvēšanu pa slāniem un ar to saistītie darbi (liekās izraktās grunts transportēšana uz atbērtni un utilizācija (atbērtni nodrošina izpildītājs). Jā liekās , izraktās grunts sastāvs atbilst nnepieciešamajam izmantošanas mērķim, tad to var izmantot atkārtoti(nesatur būvgružus, akmeņus un citus elementus, granulometriskais sastāvs pieļauj blīvējuma pakāpi >95) | m3 | 640.4
1.9.2. | 03-00000 | Smilts pamatnes ierīkošana zem cauruļvadiem, skatakām ietverot blīvēšanu | m3 | 42
1.9.3. | 03-00000 | Smilts apbēruma ierīkošana ap cauruļvadiem, skatakām ietverot blīvēšanu | m3 | 76
1.9.4. |  | Esošā zālāja seguma noņemšana | m2 | 279.9
1.9.5. |  | Zālāja atjaunošana ar 15cm biezas melnzemes kārtas sagatavošanu un zāles sēšanu | m2 | 279.9
1.9.6. |  | Esošā grants seguma noņemšana | m2 | 4.4
1.9.7. | 16-000 | Blietētās , drenējošās smilts pamatnes izbūve 300mm biez | m3 | 1.32
1.9.8. |  | Grants-šķembu fr.0/45p maisījuma slāņa ierīkošana 200mm biez | m3 | 0.88
1.9.9. |  | Grants-šķembu fr.0/32s maisījuma slāņa ierīkošana 100mm biez | m3 | 0.44
1.9.10. |  | Šķērsojumi ar telefona kabeli | vietas | 5
1.9.11. |  | Vairogi tranšeju sienu nostiprināšanai | kpl | 1
1.10. |  | Sadzīves kanalizācija -K1
1.10.1. | 27-00000 | PP kanalizācijas caurules De160 SN8 montāža ar veidgabaliem, saslēgumiem tranšejā dziļumā H=1,5-2,0m, gruntsūdens klātbūtnē | m | 5
1.10.2. | 27-00000 | PP kanalizācijas caurules De200 SN8 montāža ar veidgabaliem, saslēgumiem tranšejā dziļumā H=2,0-3,0m, gruntsūdens klātbūtnē | m | 186
1.10.3. | 27-00000 | Kanalizāzācijas cauruļvada PE De160 PN10 ievilkšana futlārī ( ar beztranšejas metodi, gruntsūdens klātbūtnē) | m | 73
1.10.4. | 27-00000 | Polietilēna caurules De250 montāža ar caurduršanas metodi zem autoceļa rokot un aizberot darba bedres montāžai un pievienojumu vietās , ceļa seguma demontāža un atjaunošana bedru vietās | m | 73
1.10.5. | 27-00000 | Kanalizāzācijas cauruļvada PE De200 PN10 ievilkšana futlārī ( ar beztranšejas metodi, gruntsūdens klātbūtnē) | m | 55
1.10.6. | 27-00000 | Polietilēna caurules De315 montāža ar caurduršanas metodi zem autoceļa rokot un aizberot darba bedres montāžai un pievienojumu vietās , ceļa seguma demontāža un atjaunošana bedru vietās | m | 21
1.10.7. | 27-00000 | Blīvslēgs un aizsargčaula ap cauruļvadu De200 | kpl | 13
1.10.8. | 27-00000 | Blīvslēgs un aizsargčaula ap cauruļvadu De250 | kpl | 3
1.10.9. | 27-00000 | Blīvslēgs un aizsargčaula ap cauruļvadu De315 | kpl | 2
1.10.10. | 27-00000 | Plastmasas skatakas DN400; H=2,0-2,5m ar gofrēto akas korpusu, pamatni, apbetonējumu 0,25m3; blīvslēgu, teleskopisko cauruli, vāku 40t un atbilstoša diametra, augstuma un leņķa pievienojumiem, izvūve grants segumā | kpl | 4
1.10.11. | 27-00000 | Plastmasas skatakas DN560; H=2,5-3,0m ar gofrēto akas korpusu, pamatni, apbetonējumu 0,25m3; blīvslēgu, teleskopisko cauruli, vāku 10t un atbilstoša diametra, augstuma un leņķa pievienojumiem, izvūve zālājā | kpl | 2
1.10.12. | 32.311 | Kanalizācijas skatakas montāža: čuguna vāks 10t, atbalsta gredzeni, skatejas gredzens, aku lūkas apbetonējums 0,25m3, akas pārseguma plātne, dzelzsbetona grodi ar montāžas gropi d=1000mm H= 2,50-3.0m , blīvējumi, akas pamatne, hidroizolācija, palīgmateriāli | kpl | 8
1.10.13. |  | Pārkrituma mezgla ierīkošana -PVC T-gabals OD 160/160/160, PVC aizbāznis OD160160, PVC caurule od160 L=1,00m; PVC līkums 90gr d160mm, 2 metāla skavas caurules caurules stiprināšanai pie groda | kpl | 5
1.10.14. |  | Pārkrituma mezgla ierīkošana -PVC T-gabals OD 200/200/200, PVC aizbāznis OD200/200, PVC caurule OD 200 L=1,00m; PVC līkums 90gr d200mm, 2 metāla skavas caurules caurules stiprināšanai pie groda | kpl | 1
1.10.15. |  | Kanalizācijas sistēmas TV inspekcija | m | 319
1.11. |  | Zemes darbi projektējamās kanalizācijas K1 tīklu zonā
1.11.1. | 03-00000 | Tranšejju un būvbedru rakšana, ietverot grunts pagaidu uzglabāšanu, būvbedru aizbēršanu, grunts apmaiņu, grunts noblīvēšanu pa slāniem un ar to saistītie darbi (liekās izraktās grunts transportēšana uz atbērtni un utilizācija (atbērtni nodrošina izpildītājs). Jā liekās , izraktās grunts sastāvs atbilst nnepieciešamajam izmantošanas mērķim, tad to var izmantot atkārtoti(nesatur būvgružus, akmeņus un citus elementus, granulometriskais sastāvs pieļauj blīvējuma pakāpi >95) | m3 | 744.4
1.11.2. | 03-00000 | Smilts pamatnes ierīkošana zem cauruļvadiem, skatakām ietverot blīvēšanu | m3 | 41.3
1.11.3. | 03-00000 | Smilts apbēruma ierīkošana ap cauruļvadiem, skatakām ietverot blīvēšanu | m3 | 104.2
1.11.4. |  | Esošā zālāja seguma noņemšana | m2 | 275.5
1.11.5. |  | Zālāja atjaunošana ar 15cm biezas melnzemes kārtas sagatavošanu un zāles sēšanu | m2 | 275.5
1.11.6. |  | Esošā grants seguma noņemšana | m2 | 4.4
1.11.7. |  | Grants-šķembu fr.0/45p maisījuma slāņa ierīkošana 200mm biez | m3 | 0.88
1.11.8. |  | Grants-šķembu fr.0/32s maisījuma slāņa ierīkošana 100mm biez | m3 | 0.44
1.11.9. |  | Šķērsojumi ar telefona kabeli ar aizsargcauruli d110, l=2m uz katru pusi. Aizsargcaurule A-110PS Arot. | vietas | 4
1.11.10. |  | Vairogi tranšeju sienu nostiprināšanai | kpl | 1
1.11.11. |  | Gruntsūdens līmeņa pazemināšana ar adatfiltriem rakšanas zonā | m | 216
Kopā
Materiālu, grunts apmaiņas un būvgružu transporta izdevumi (3%)
Tiešās izmaksas kopā
Pavisam kopā
Sastādīja________________________ |  |  | T. Šestakovska, būvpr. sert. 20-2855
(paraksts)
Saskaņota _______ gada _____ ____________________

## Lok 2-5
Pasūtītājs |  | Valkas novada dome
Lokālā tāme Nr. 2-5
Ūdensvada un kanalizācijas tīkli posmā no Ū1-8 līdz Ū1-12, K1-15 līdz K1-24
Būves nosaukums |  | Ūdenssaimniecības infrastruktūras attīstība. Centralizēti ūdensapgādes un kanalizācojas tīkli, kanalizācijas sūkņu staciju būvniecība, artēziskā urbuma rekonstrukcija Valkas novadā, Ērģemes ciemā
Objekta nosaukums |  | Ūdensvada rekonstrukcija Valka -Rūjiena autoceļa posms 1.1 līdz Ū1-1, K1-15 līdz K1-24
Objekta adrese |  | Ērģemes ciems, Ērģemes pag.,Valkas novads
Pasūtījuma Nr. |  | VND/2013/114.LS-114
Sastādīta 2013..g. gada tirgus cenās.
Tāmes izmaksas Ls
Tāme sastādīta:
Nr.p.k | Kods | Darba nosaukums | Mērv. | Daudz. | Vienības izmaksas | [5 empty] | Kopā uz visu apjomu
[5 empty] | laika norma (c/h) | darba samaksas likme (Ls/h) | darba alga (Ls) | mate- riāli (Ls) | mehā- nismi (Ls) | kopā (Ls) | darb- ietilpība (c/h) | darba alga (Ls) | mate- riāli (Ls) | mehā- nismi (Ls) | summa (Ls)
1 | 2 | 3 | 4 | 5 | 6 | 7 | 8 | 9 | 10 | 11 | 12 | 13 | 14 | 15 | 16
1. |  | Ūdensvada un kanalizācijas tīkli posmā no Ū1-8 līdz Ū1-12, K1-15 līdz K1-24
1.1. |  | Ūdensapgāde Ū1
1.1.1. | 27-00000 | Ūdensvada plastmasas caurules PE De32; PN10 ar elektrometināmiem savienojumiem un veidgabaliem montāža gatavās tranšejās H=1,5-2,0m, gruntsūdeņu klātbūtnē | m | 2
1.1.2. | 27-00000 | Ūdensvada plastmasas caurules PE De75; PN10 ar elektrometināmiem savienojumiem un veidgabaliem montāža gatavās tranšejās H=1,5-2,0m gruntsūdens klātbūtnē | m | 292
1.1.3. | 27-00000 | Ūdensvada plastmasas caurules PE De32; PN10 ar centrējošiem gredzeniem ievilkšana apvalkcaurulē ar beztranšejas metodi, gruntsūdens klātbūtnē | m | 60
1.1.4. | 27-00000 | Polietilēna caurules De63 montāža ar caurduršanas metodi zem autoceļa rokot un aizberot darba bedres montāžai un pievienojumu vietās , ceļa seguma demontāža un atjaunošana bedru vietās | m | 60
1.1.5. | 27-27000 | Ūdensvada skatakas montāža: čuguna vāks 10t, atbalsta gredzeni, tērauda čaula d720 noklāta ar bitumenu, aku lūkas apbetonējums 0,25m3, akas pārseguma plātne, dzelzsbetona grodi ar montāžas gropi d=1000mm H= 2,00-2.20m , blīvējumi, akas pamatne, hidroizolācija, palīgmateriāli | kpl | 4
1.1.6. | 27-00000 | Cauruļvadu līkumu un pagriezienu montāža | gb | 1
1.1.7. |  | Gala noslēga uz ūdensvada atzara De63 montāža | gb | 4
1.1.8. | 27-25000 | Ūdensvada hidrauliskā pārbaude, hlorēšana un nodošana ekspluatācijā | m | 354
1.2. |  | Ūdensvada veidgabali akā Ū1-8
1.2.1. | 27-10600 | Aizbīdņa Dn 65 P10 montāža akā | gb | 1
1.2.2. | 27-00000 | PE līkuma De75 90 grādi montāža | kpl | 1
1.2.3. | 27-00000 | Atloku adaptera De75 montāža | kpl | 2
1.2.4. | 27-00000 | Aizsargčaula ar blīvgūmiju PE caurulei DN110mm iebūve dz/b skataku šķērsojuma vietās | kpl | 1
1.2.5. | 27-00000 | Aizsargčaula ar blīvgūmiju PE caurulei DN75mm iebūve dz/b skataku šķērsojuma vietās | kpl | 1
1.2.6. | 27-00000 | Aizsargčaula ar blīvgūmiju PE caurulei DN32 mm iebūve dz/b skataku šķērsojuma vietās | kpl | 1
1.2.7. | 27-00000 | Sedlu uzmavas PE caurulei De75-1" montāža | gb | 1
1.2.8. | 27-10600 | Servisa aizbīdņa Dn 25 P10 montāža akā | gb | 1
1.2.9. | 27-00000 | Betona atbalstu izbūve | vieta | 1
1.3. |  | Ūdensvada veidgabali akā Ū1-9
1.3.1. | 27-00000 | Sedlu uzmavas PE caurulei De75-1" montāža | gb | 1
1.3.2. | 27-10600 | Servisa aizbīdņa Dn 25 P10 montāža akā | gb | 1
1.3.3. | 27-00000 | Aizsargčaula ar blīvgūmiju PE caurulei DN63mm iebūve dz/b skataku šķērsojuma vietās | kpl | 1
1.3.4. | 27-00000 | Aizsargčaula ar blīvgūmiju PE caurulei DN75mm iebūve dz/b skataku šķērsojuma vietās | kpl | 2
1.4. |  | Ūdensvada veidgabali akā Ū1-10
1.4.1. | 27-00000 | Sedlu uzmavas PE caurulei De75-1" montāža | gb | 1
1.4.2. | 27-10600 | Servisa aizbīdņa Dn 25 P10 montāža akā | gb | 1
1.4.3. | 27-00000 | Aizsargčaula ar blīvgūmiju PE caurulei DN63mm iebūve dz/b skataku šķērsojuma vietās | kpl | 1
1.4.4. | 27-00000 | Aizsargčaula ar blīvgūmiju PE caurulei DN75mm iebūve dz/b skataku šķērsojuma vietās | kpl | 2
1.5. |  | Ūdensvada veidgabali akā Ū1-11
1.5.1. | 27-00000 | Sedlu uzmavas PE caurulei De75-1" montāža | gb | 1
1.5.2. | 27-10600 | Servisa aizbīdņa Dn 25 P10 montāža akā | gb | 1
1.5.3. | 27-00000 | Aizsargčaula ar blīvgūmiju PE caurulei DN75mm iebūve dz/b skataku šķērsojuma vietās | kpl | 2
1.5.4. | 27-00000 | Aizsargčaula ar blīvgūmiju PE caurulei DN63mm iebūve dz/b skataku šķērsojuma vietās | kpl | 1
1.6. |  | Ūdensvada veidgabali mezglā ŪM-3
1.6.1. | 27-00000 | Sedlu uzmavas PE caurulei De75-1" montāža | gb | 1
1.6.2. | 31.226 | Pazemes tipa servisa aizbīdņa DN25 iebūve uz cauruļvada PE32 ar pagarinātājkātu, teleskopisko virszemes kapi, šķembu apbērumu kapei . | kpl | 1
1.6.3. |  | Gala noslēga uz ūdensvada atzara De32 montāža | gb | 1
1.7. |  | Ūdensvada veidgabali mezglā ŪM-4
1.7.1. | 27-00000 | Sedlu uzmavas PE caurulei De75-1" montāža | gb | 1
1.7.2. | 31.226 | Pazemes tipa servisa aizbīdņa DN25 iebūve uz cauruļvada PE32 ar pagarinātājkātu, teleskopisko virszemes kapi, šķembu apbērumu kapei . | kpl | 1
1.7.3. |  | Gala noslēga uz ūdensvada atzara De32 montāža | gb | 1
1.8. |  | Zemes darbi projektējamo Ū1 tīklu zonā
1.8.1. | 03-00000 | Tranšejju un būvbedru rakšana, ietverot grunts pagaidu uzglabāšanu, būvbedru aizbēršanu, grunts apmaiņu, grunts noblīvēšanu pa slāniem un ar to saistītie darbi (liekās izraktās grunts transportēšana uz atbērtni un utilizācija (atbērtni nodrošina izpildītājs). Jā liekās , izraktās grunts sastāvs atbilst nnepieciešamajam izmantošanas mērķim, tad to var izmantot atkārtoti(nesatur būvgružus, akmeņus un citus elementus, granulometriskais sastāvs pieļauj blīvējuma pakāpi >95) | m3 | 889.6
1.8.2. | 03-00000 | Smilts pamatnes ierīkošana zem cauruļvadiem, skatakām ietverot blīvēšanu | m3 | 63.9
1.8.3. | 03-00000 | Smilts apbēruma ierīkošana ap cauruļvadiem, skatakām ietverot blīvēšanu | m3 | 92.7
1.8.4. |  | Esošā zālāja seguma noņemšana | m2 | 116.8
1.8.5. |  | Zālāja atjaunošana ar 15cm biezas melnzemes kārtas sagatavošanu un zāles sēšanu | m2 | 116.8
1.8.6. |  | Gājēju ielas seguma noņemšana | m2 | 365
1.8.7. | 16-000 | Blietētās , drenējošās smilts pamatnes izbūve 400mm biez | m3 | 146
1.8.8. |  | Blietēto šķembu fr. 5-45mm pamatnes 200mm izbūve bruģakmeņu segumam | m3 | 73
1.8.9. |  | Ietvju asfaltbetona AC4 surf seguma ieklāšana 40mm biez | m2 | 365
1.8.10. |  | Vairogi tranšeju sienu nostiprināšanai | kpl | 1
1.9. |  | Sadzīves kanalizācija -K1
1.9.1. | 27-00000 | PP kanalizācijas caurules De160 SN8 montāža ar veidgabaliem, saslēgumiem tranšejā dziļumā H=1,5-2,0m, gruntsūdens klātbūtnē | m | 4
1.9.2. | 27-00000 | PP kanalizācijas caurules De200 SN8 montāža ar veidgabaliem, saslēgumiem tranšejā dziļumā H=2,0-3,0m, gruntsūdens klātbūtnē | m | 288
1.9.3. | 27-00000 | Kanalizāzācijas cauruļvada PE De160 PN10 ievilkšana futlārī ( ar beztranšejas metodi, gruntsūdens klātbūtnē) | m | 55
1.9.4. | 27-00000 | Polietilēna caurules De250 montāža ar caurduršanas metodi zem autoceļa rokot un aizberot darba bedres montāžai un pievienojumu vietās , ceļa seguma demontāža un atjaunošana bedru vietās | m | 55
1.9.5. | 27-00000 | Blīvslēgs un aizsargčaula ap cauruļvadu De160 | kpl | 1
1.9.6. | 27-00000 | Blīvslēgs un aizsargčaula ap cauruļvadu De200 | kpl | 8
1.9.7. | 27-00000 | Blīvslēgs un aizsargčaula ap cauruļvadu De250 | kpl | 3
1.9.8. | 27-00000 | Blīvslēgs un aizsargčaula ap cauruļvadu De315 | kpl | 1
1.9.9. | 27-00000 | Plastmasas skatakas DN400; H=2,0-2,5m ar gofrēto akas korpusu, pamatni, apbetonējumu 0,25m3; blīvslēgu, teleskopisko cauruli, vāku 40t un atbilstoša diametra, augstuma un leņķa pievienojumiem, izvūve grants segumā | kpl | 6
1.9.10. | 27-00000 | Plastmasas skatakas DN560; H=2,5-3,0m ar gofrēto akas korpusu, pamatni, apbetonējumu 0,25m3; blīvslēgu, teleskopisko cauruli, vāku 10t un atbilstoša diametra, augstuma un leņķa pievienojumiem, izvūve zālājā | kpl | 5
1.9.11. | 32.311 | Kanalizācijas skatakas montāža: čuguna vāks 10t, tērauda čaula d720 noklāta ar bitumenu atbalsta gredzeni, , aku lūkas apbetonējums 0,25m3, akas pārseguma plātne, dzelzsbetona grodi ar montāžas gropi d=1000mm H= 2,50-3.0m , blīvējumi, akas pamatne, hidroizolācija, palīgmateriāli | kpl | 4
1.9.12. |  | Pārkrituma mezgla ierīkošana -PVC T-gabals OD 160/160/160, PVC aizbāznis OD160160, PVC caurule od160 L=1,00m; PVC līkums 90gr d160mm, 2 metāla skavas caurules caurules stiprināšanai pie groda | kpl | 2
1.9.13. |  | Pārkrituma mezgla ierīkošana -PVC T-gabals OD 200/200/200, PVC aizbāznis OD200/200, PVC caurule OD 200 L=1,00m; PVC līkums 90gr d200mm, 2 metāla skavas caurules caurules stiprināšanai pie groda | kpl | 1
1.9.14. |  | Kanalizācijas sistēmas TV inspekcija | m | 347
1.10. |  | Zemes darbi projektējamās kanalizācijas K1 tīklu zonā
1.10.1. | 03-00000 | Tranšejju un būvbedru rakšana, ietverot grunts pagaidu uzglabāšanu, būvbedru aizbēršanu, grunts apmaiņu, grunts noblīvēšanu pa slāniem un ar to saistītie darbi (liekās izraktās grunts transportēšana uz atbērtni un utilizācija (atbērtni nodrošina izpildītājs). Jā liekās , izraktās grunts sastāvs atbilst nnepieciešamajam izmantošanas mērķim, tad to var izmantot atkārtoti(nesatur būvgružus, akmeņus un citus elementus, granulometriskais sastāvs pieļauj blīvējuma pakāpi >95) | m3 | 1127
1.10.2. | 03-00000 | Smilts pamatnes ierīkošana zem cauruļvadiem, skatakām ietverot blīvēšanu | m3 | 63.5
1.10.3. | 03-00000 | Smilts apbēruma ierīkošana ap cauruļvadiem, skatakām ietverot blīvēšanu | m3 | 160.2
1.10.4. |  | Esošā zālāja seguma noņemšana | m2 | 144
1.10.5. |  | Zālāja atjaunošana ar 15cm biezas melnzemes kārtas sagatavošanu un zāles sēšanu | m2 | 144
1.10.6. |  | Esošā ietves seguma demontāža | m2 | 360
1.10.7. | 31-līgumc | Smilts pamatnes izbūve 400mm biez bruģakmeņu segumam | m3 | 144
1.10.8. |  | Blietēto šķembu fr. 5-45mm pamatnes 200mm izbūve bruģakmeņu segumam | m3 | 72
1.10.9. |  | Ietvju asfaltbetona AC4 surf seguma ieklāšana 40mm biez | m2 | 360
1.10.10. |  | Vairogi tranšeju sienu nostiprināšanai | kpl | 1
1.10.11. |  | Gruntsūdens līmeņa pazemināšana ar adatfiltriem rakšanas zonā | m | 292
Kopā
Materiālu, grunts apmaiņas un būvgružu transporta izdevumi (3%)
Tiešās izmaksas kopā
Pavisam kopā
Sastādīja________________________ |  |  | T. Šestakovska, būvpr. sert. 20-2855
(paraksts)
Saskaņota _______ gada _____ ____________________

## Lok 2-4
Pasūtītājs |  | Valkas novada dome
Lokālā tāme Nr. 2-4
Ūdensvada un kanalizācijas tīkli posmā no Ū1-4 līdz Ū1-8, K1-9 līdz K1-15 kanalizācijas sūkņu stacija KSS-1
Būves nosaukums |  | Ūdenssaimniecības infrastruktūras attīstība. Centralizēti ūdensapgādes un kanalizācojas tīkli, kanalizācijas sūkņu staciju būvniecība, artēziskā urbuma rekonstrukcija Valkas novadā, Ērģemes ciemā
Objekta nosaukums |  | Ūdensvada rekonstrukcija Valka -Rūjiena autoceļa posms 1.1 līdz Ū1-1, K1-9 līdz K1-15
Objekta adrese |  | Ērģemes ciems, Ērģemes pag.,Valkas novads
Pasūtījuma Nr. |  | VND/2013/114.LS-114
Sastādīta 2013..g. gada tirgus cenās.
Tāmes izmaksas Ls
Tāme sastādīta:
Nr.p.k | Kods | Darba nosaukums | Mērv. | Daudz. | Vienības izmaksas | [5 empty] | Kopā uz visu apjomu
[5 empty] | laika norma (c/h) | darba samaksas likme (Ls/h) | darba alga (Ls) | mate- riāli (Ls) | mehā- nismi (Ls) | kopā (Ls) | darb- ietilpība (c/h) | darba alga (Ls) | mate- riāli (Ls) | mehā- nismi (Ls) | summa (Ls)
1 | 2 | 3 | 4 | 5 | 6 | 7 | 8 | 9 | 10 | 11 | 12 | 13 | 14 | 15 | 16
1. |  | Ūdensvada un kanalizācijas tīkli posmā no Ū1-4 līdz Ū1-8, K1-9 līdz K1-15 kanalizācijas sūkņu stacija KKS-1
1.1. |  | Ūdensapgāde Ū1
1.1.1. | 27-00000 | Ūdensvada plastmasas caurules PE De32; PN10 ar elektrometināmiem savienojumiem un veidgabaliem montāža gatavās tranšejās H=1,5-2,0m, gruntsūdeņu klātbūtnē | m | 25
1.1.2. | 27-00000 | Ūdensvada plastmasas caurules PE De63; PN10 ar elektrometināmiem savienojumiem un veidgabaliem montāža gatavās tranšejās H=1,5-2,0m gruntsūdens klātbūtnē | m | 99
1.1.3. | 27-00000 | Ūdensvada plastmasas caurules PE De75; PN10 ar elektrometināmiem savienojumiem un veidgabaliem montāža gatavās tranšejās H=1,5-2,0m gruntsūdens klātbūtnē | m | 52
1.1.4. | 27-00000 | Ūdensvada plastmasas caurules PE De32; PN10 ar centrējošiem gredzeniem ievilkšana apvalkcaurulē ar beztranšejas metodi, gruntsūdens klātbūtnē | m | 43
1.1.5. | 27-00000 | Polietilēna caurules De63 montāža ar caurduršanas metodi zem autoceļa rokot un aizberot darba bedres montāžai un pievienojumu vietās , ceļa seguma demontāža un atjaunošana bedru vietās | m | 43
1.1.6. | 27-00000 | Ūdensvada plastmasas caurules PE De75; PN10 ar centrējošiem gredzeniem ievilkšana apvalkcaurulē ar beztranšejas metodi, gruntsūdens klātbūtnē | m | 20
1.1.7. | 27-00000 | Polietilēna caurules De110 montāža ar caurduršanas metodi zem autoceļa rokot un aizberot darba bedres montāžai un pievienojumu vietās , ceļa seguma demontāža un atjaunošana bedru vietās | m | 20
1.1.8. | 27-00000 | Ūdensvada plastmasas caurules PE De75; PN10 montāža ar beztranšejas metodi, gruntsūdens klātbūtnē | m | 45
1.1.9. | 27-27000 | Ūdensvada skatakas montāža: čuguna vāks 10t, atbalsta gredzeni, skatejas gredzens, aku lūkas apbetonējums 0,25m3, akas pārseguma plātne, dzelzsbetona grodi ar montāžas gropi d=1000mm H= 2,00-2.80m , blīvējumi, akas pamatne, hidroizolācija, palīgmateriāli | kpl | 5
1.1.10. | 27-25000 | Ūdensvada hidrauliskā pārbaude, hlorēšana un nodošana ekspluatācijā | m | 284
1.2. |  | Ūdensvada veidgabali akā Ū1-4
1.2.1. | 27-10600 | Aizbīdņa Dn 50 P10 montāža akā | gb | 1
1.2.2. | 27-10600 | Trejgabala DN50/50 montāža akā | gb | 1
1.2.3. | 27-00000 | Atloku adaptera De63 montāža | kpl | 3
1.2.4. | 27-00000 | Aizsargčaula ar blīvgūmiju PE caurulei DN63mm iebūve dz/b skataku šķērsojuma vietās | kpl | 2
1.2.5. | 27-00000 | Aizsargčaula ar blīvgūmiju PE caurulei DN110mm iebūve dz/b skataku šķērsojuma vietās | kpl | 1
1.2.6. | 27-00000 | Betona atbalstu izbūve | vieta | 1
1.3. |  | Ūdensvada veidgabali akā Ū1-5
1.3.1. | 27-0000 | PE pāreja De63-75 , PN10 montāža | gb | 1
1.3.2. | 27-00000 | Sedlu uzmavas PE caurulei De63-1" montāža | gb | 1
1.3.3. | 27-10600 | Servisa aizbīdņa Dn 25 P10 montāža akā | gb | 1
1.3.4. | 27-00000 | Aizsargčaula ar blīvgūmiju PE caurulei DN63mm iebūve dz/b skataku šķērsojuma vietās | kpl | 2
1.3.5. | 27-00000 | Aizsargčaula ar blīvgūmiju PE caurulei DN75mm iebūve dz/b skataku šķērsojuma vietās | kpl | 1
1.3.6. | 27-00000 | Betona atbalstu izbūve armatūrai | vieta | 1
1.4. |  | Ūdensvada veidgabali akā Ū1-6
1.4.1. | 27-00000 | Sedlu uzmavas PE caurulei De75-1" montāža | gb | 1
1.4.2. | 27-10600 | Servisa aizbīdņa Dn 25 P10 montāža akā | gb | 1
1.4.3. | 27-00000 | Aizsargčaula ar blīvgūmiju PE caurulei DN63mm iebūve dz/b skataku šķērsojuma vietās | kpl | 1
1.4.4. | 27-00000 | Aizsargčaula ar blīvgūmiju PE caurulei DN75mm iebūve dz/b skataku šķērsojuma vietās | kpl | 2
1.4.5. | 27-00000 | Betona atbalstu izbūve armatūrai | vieta | 1
1.5. |  | Ūdensvada veidgabali akā Ū1-7
1.5.1. | 27-10600 | Aizbīdņa Dn 65 P10 montāža akā | gb | 1
1.5.2. | 27-00000 | Atloku adaptera De75 montāža | kpl | 2
1.5.3. | 27-00000 | PE līkuma De75 90 grādi montāža | kpl | 1
1.5.4. | 27-00000 | Aizsargčaula ar blīvgūmiju PE caurulei DN75mm iebūve dz/b skataku šķērsojuma vietās | kpl | 1
1.5.5. | 27-00000 | Aizsargčaula ar blīvgūmiju PE caurulei DN110mm iebūve dz/b skataku šķērsojuma vietās | kpl | 1
1.5.6. | 27-00000 | Betona atbalstu izbūve armatūrai | vieta | 1
1.6. |  | Ūdensvada veidgabali akā ŪM-1
1.6.1. | 27-00000 | Sedlu uzmavas PE caurulei De63-1" montāža | gb | 1
1.6.2. | 31.226 | Pazemes tipa servisa aizbīdņa DN25 iebūve uz cauruļvada PE32 ar pagarinātājkātu, teleskopisko virszemes kapi, šķembu apbērumu kapei . | kpl | 1
1.6.3. |  | Gala noslēga uz ūdensvada atzara De32 montāža | gb | 1
1.7. |  | Ūdensvada veidgabali akā ŪM-2
1.7.1. | 27-00000 | Sedlu uzmavas PE caurulei De75-1" montāža | gb | 1
1.7.2. | 31.226 | Pazemes tipa servisa aizbīdņa DN25 iebūve uz cauruļvada PE32 ar pagarinātājkātu, teleskopisko virszemes kapi, šķembu apbērumu kapei . | kpl | 1
1.7.3. |  | Gala noslēga uz ūdensvada atzara De32 montāža | gb | 1
1.8. |  | Zemes darbi projektējamo Ū1 tīklu zonā
1.8.1. | 03-00000 | Tranšejju un būvbedru rakšana, ietverot grunts pagaidu uzglabāšanu, būvbedru aizbēršanu, grunts apmaiņu, grunts noblīvēšanu pa slāniem un ar to saistītie darbi (liekās izraktās grunts transportēšana uz atbērtni un utilizācija (atbērtni nodrošina izpildītājs). Jā liekās , izraktās grunts sastāvs atbilst nnepieciešamajam izmantošanas mērķim, tad to var izmantot atkārtoti(nesatur būvgružus, akmeņus un citus elementus, granulometriskais sastāvs pieļauj blīvējuma pakāpi >95) | m3 | 526.9
1.8.2. | 03-00000 | Smilts pamatnes ierīkošana zem cauruļvadiem, skatakām ietverot blīvēšanu | m3 | 39.4
1.8.3. | 03-00000 | Smilts apbēruma ierīkošana ap cauruļvadiem, skatakām ietverot blīvēšanu | m3 | 71.5
1.8.4. |  | Esošā zālāja seguma noņemšana | m2 | 254
1.8.5. |  | Zālāja atjaunošana ar 15cm biezas melnzemes kārtas sagatavošanu un zāles sēšanu | m2 | 254
1.8.6. |  | Esošā grants seguma noņemšana | m2 | 3.6
1.8.7. | 16-000 | Blietētās , drenējošās smilts pamatnes izbūve 300mm biez | m3 | 1.08
1.8.8. |  | Grants-šķembu fr.0/45p maisījuma slāņa ierīkošana 200mm biez | m3 | 0.72
1.8.9. |  | Grants-šķembu fr.0/32s maisījuma slāņa ierīkošana 100mm biez | m3 | 0.36
1.8.10. |  | Esošā bruģakmens seguma demontāža | m2 | 29
1.8.11. | 31-līgumc | Smilts pamatnes izbūve 250mm biez bruģakmeņu segumam | m3 | 7.25
1.8.12. |  | Blietēto šķembu fr. 5-45mm pamatnes 200mm izbūve bruģakmeņu segumam | m3 | 5.8
1.8.13. | 31-līgumc. | Betona bruģakmeņu 60mm segums pa sīkšķembu pamatni 50mm bie | m2 | 29
1.8.14. |  | Šķērsojumi ar telefona kabeli | vietas | 4
1.8.15. |  | Vairogi tranšeju sienu nostiprināšanai | kpl | 1
1.9. |  | Sadzīves kanalizācija -K1
1.9.1. | 27-00000 | Kanalizācijas spiedvada caurules no PE De63; PN10 ar savienojumiem un veidgabaliem montāža gatavās tranšejās H=1,5-2,0m gruntsūdens klātbūtnē | m | 84.3
1.9.2. | 27-00000 | PP kanalizācijas caurules De160 SN8 montāža ar veidgabaliem, saslēgumiem tranšejā dziļumā H=2,0-2,5m, gruntsūdens klātbūtnē | m | 30
1.9.3. | 27-00000 | PP kanalizācijas caurules De200 SN8 montāža ar veidgabaliem, saslēgumiem tranšejā dziļumā H=2,5-3,0m, gruntsūdens klātbūtnē | m | 73
1.9.4. | 27-00000 | Kanalizāzācijas cauruļvada PE De160 PN10 ievilkšana futlārī ( ar beztranšejas metodi, gruntsūdens klātbūtnē) | m | 47
1.9.5. | 27-00000 | Polietilēna caurules De250 montāža ar caurduršanas metodi zem autoceļa rokot un aizberot darba bedres montāžai un pievienojumu vietās , ceļa seguma demontāža un atjaunošana bedru vietās | m | 47
1.9.6. | 27-00000 | Kanalizāzācijas cauruļvada PE De200 PN10 ievilkšana futlārī ( ar beztranšejas metodi, gruntsūdens klātbūtnē) | m | 65
1.9.7. | 27-00000 | Polietilēna caurules De315 montāža ar caurduršanas metodi zem autoceļa rokot un aizberot darba bedres montāžai un pievienojumu vietās , ceļa seguma demontāža un atjaunošana bedru vietās | m | 20
1.9.8. | 27-00000 | Blīvslēgs un aizsargčaula ap cauruļvadu De160 | kpl | 1
1.9.9. | 27-00000 | Blīvslēgs un aizsargčaula ap cauruļvadu De200 | kpl | 6
1.9.10. | 27-00000 | Blīvslēgs un aizsargčaula ap cauruļvadu De250 | kpl | 2
1.9.11. | 27-00000 | Blīvslēgs un aizsargčaula ap cauruļvadu De315 | kpl | 1
1.9.12. | 27-00000 | Plastmasas skatakas DN400; H=2,0-2,5m ar gofrēto akas korpusu, pamatni, apbetonējumu 0,25m3; blīvslēgu, teleskopisko cauruli, vāku 40t un atbilstoša diametra, augstuma un leņķa pievienojumiem, izvūve grants segumā | kpl | 2
1.9.13. | 27-00000 | Plastmasas skatakas DN560; H=2,5-3,0m ar gofrēto akas korpusu, pamatni, apbetonējumu 0,25m3; blīvslēgu, teleskopisko cauruli, vāku 10t un atbilstoša diametra, augstuma un leņķa pievienojumiem, izvūve zālājā | kpl | 4
1.9.14. | 32.311 | Kanalizācijas skatakas montāža: čuguna vāks 10t, atbalsta gredzeni, skatejas gredzens, aku lūkas apbetonējums 0,25m3, akas pārseguma plātne, dzelzsbetona grodi ar montāžas gropi d=1000mm H= 2,50-3.0m , blīvējumi, akas pamatne, hidroizolācija, palīgmateriāli | kpl | 4
1.9.15. | 32.311 | Spiediena dzēšanas akas: čuguna vāks 10t, atbalsta gredzeni, skatejas gredzens, aku lūkas apbetonējums 0,25m3, akas pārseguma plātne, dzelzsbetona grodi ar montāžas gropi d=1000mm H= 2,00m , blīvējumi, akas pamatne, hidroizolācija, palīgmateriāli | kpl | 1
1.9.16. |  | Pārkrituma mezgla ierīkošana ārpus akas -PVC T-gabals OD 110/110/110, PVC aizbāznis OD110, PVC caurule od110 L=1,00m; PVC līkums 90gr d110mm, 2 metāla skavas caurules caurules stiprināšanai pie groda | kpl | 3
1.9.17. |  | Pārkrituma mezgla ierīkošana -PVC T-gabals OD 200/200/200, PVC aizbāznis OD200/200, PVC caurule OD 200 L=1,00m; PVC līkums 90gr d200mm, 2 metāla skavas caurules caurules stiprināšanai pie groda | kpl | 1
1.9.18. |  | Pieslēguma De160 izbūve pie esošms kanalizācijas akā K-6 | kpl | 1
1.9.19. |  | Kanalizācijas sistēmas TV inspekcija | m | 214.3
1.10. |  | Kanalizācijas sūkņu stacija Nr1
1.10.1. |  | Rūpnieciski izgatavotā plastmasas pašenkurējošās kanalizācijas sūkņu stacijas Q=6,1 m3/st; H=6,2m ;diam. 1200mm; h=4,22m, nokomplektētu ar diviem kanalizācijas sūkniem MTS 40/21-3-400-50-2 (WILO vai analogs)), autopēdu DN50 2gb; automatiku EC-DRAIN 2X4,0, pēc uzskaites kabelis (no uzskaites sadales līdz automātikai), pludiņslēdzi wa 65-3gb; apsildāmo āra skapi ar pēdu avar.sign.GSM SMS uz mob. tel. montāža | kpl | 1
1.11. |  | Zemes darbi projektējamās kanalizācijas K1 tīklu zonā
1.11.1. | 03-00000 | Tranšejju un būvbedru rakšana, ietverot grunts pagaidu uzglabāšanu, būvbedru aizbēršanu, grunts apmaiņu, grunts noblīvēšanu pa slāniem un ar to saistītie darbi (liekās izraktās grunts transportēšana uz atbērtni un utilizācija (atbērtni nodrošina izpildītājs). Jā liekās , izraktās grunts sastāvs atbilst nnepieciešamajam izmantošanas mērķim, tad to var izmantot atkārtoti(nesatur būvgružus, akmeņus un citus elementus, granulometriskais sastāvs pieļauj blīvējuma pakāpi >95) | m3 | 711.9
1.11.2. | 03-00000 | Smilts pamatnes ierīkošana zem cauruļvadiem, skatakām ietverot blīvēšanu | m3 | 34.2
1.11.3. | 03-00000 | Smilts apbēruma ierīkošana ap cauruļvadiem, skatakām ietverot blīvēšanu | m3 | 71.4
1.11.4. |  | Esošā zālāja seguma noņemšana | m2 | 187.3
1.11.5. |  | Zālāja atjaunošana ar 15cm biezas melnzemes kārtas sagatavošanu un zāles sēšanu | m2 | 187.3
1.11.6. |  | Esošā bruģakmens seguma demontāža | m2 | 29
1.11.7. | 31-līgumc | Smilts pamatnes izbūve 250mm biez bruģakmeņu segumam | m3 | 7.25
1.11.8. |  | Blietēto šķembu fr. 5-45mm pamatnes 200mm izbūve bruģakmeņu segumam | m3 | 5.8
1.11.9. | 31-līgumc. | Betona bruģakmeņu 60mm segums pa sīkšķembu pamatni 50mm bie | m2 | 29
1.11.10. |  | Šķērsojumi ar telefona kabeli ar aizsargcauruli d110, l=2m uz katru pusi. Aizsargcaurule A-110PS Arot. | vietas | 4
1.11.11. |  | Vairogi tranšeju sienu nostiprināšanai | kpl | 1
1.11.12. |  | Gruntsūdens līmeņa pazemināšana ar adatfiltriem rakšanas zonā | m | 300
Kopā
Materiālu, grunts apmaiņas un būvgružu transporta izdevumi (3%)
Tiešās izmaksas kopā
Pavisam kopā
Sastādīja________________________ |  |  | T. Šestakovska, būvpr. sert. 20-2855
(paraksts)
Saskaņota _______ gada _____ ____________________

## Lok 2-3
Pasūtītājs |  | Valkas novada dome
Lokālā tāme Nr. 2-3
Ūdensvada un kanalizācijas tīkli posmā no Ū1-1 līdz Ū1-4, K1-1 līdz K1-9
Būves nosaukums |  | Ūdenssaimniecības infrastruktūras attīstība. Centralizēti ūdensapgādes un kanalizācojas tīkli, kanalizācijas sūkņu staciju būvniecība, artēziskā urbuma rekonstrukcija Valkas novadā, Ērģemes ciemā
Objekta nosaukums |  | Ūdensvada rekonstrukcija Valka -Rūjiena autoceļa posms 1.1 līdz Ū1-1, K1-1 līdz K1-9
Objekta adrese |  | Ērģemes ciems, Ērģemes pag.,Valkas novads
Pasūtījuma Nr. |  | VND/2013/114.LS-114
Sastādīta 2013..g. gada tirgus cenās.
Tāmes izmaksas Ls
Tāme sastādīta:
Nr.p.k | Kods | Darba nosaukums | Mērv. | Daudz. | Vienības izmaksas | [5 empty] | Kopā uz visu apjomu
[5 empty] | laika norma (c/h) | darba samaksas likme (Ls/h) | darba alga (Ls) | mate- riāli (Ls) | mehā- nismi (Ls) | kopā (Ls) | darb- ietilpība (c/h) | darba alga (Ls) | mate- riāli (Ls) | mehā- nismi (Ls) | summa (Ls)
1 | 2 | 3 | 4 | 5 | 6 | 7 | 8 | 9 | 10 | 11 | 12 | 13 | 14 | 15 | 16
1. |  | Ūdensvada un kanalizācijas tīkli posmā no Ū1-1 līdz Ū1-4, K1-1 līdz K1-9
1.1. |  | Ūdensapgāde Ū1
1.1.1. | 27-00000 | Ūdensvada plastmasas caurules PE De32; PN10 ar elektrometināmiem savienojumiem un veidgabaliem montāža gatavās tranšejās H=1,5-2,0m, gruntsūdeņu klātbūtnē | m | 5
1.1.2. | 27-00000 | Ūdensvada plastmasas caurules PE De63; PN10 ar elektrometināmiem savienojumiem un veidgabaliem montāža gatavās tranšejās H=1,5-2,0m gruntsūdens klātbūtnē | m | 195
1.1.3. | 27-00000 | Ūdensvada plastmasas caurules PE De63; PN10 ar centrējošiem gredzeniem ievilkšana apvalkcaurulē ar beztranšejas metodi, gruntsūdens klātbūtnē | m | 50
1.1.4. | 27-00000 | Polietilēna caurules De110 montāža ar caurduršanas metodi zem autoceļa rokot un aizberot darba bedres montāžai un pievienojumu vietās , ceļa seguma demontāža un atjaunošana bedru vietās | m | 50
1.1.5. | 27-27000 | Ūdensvada skatakas montāža: čuguna vāks 10t, atbalsta gredzeni, skatejas gredzens, aku lūkas apbetonējums 0,25m3, akas pārseguma plātne, dzelzsbetona grodi ar montāžas gropi d=1000mm H= 2,00-2.50m , blīvējumi, akas pamatne, hidroizolācija, palīgmateriāli | kpl | 3
1.1.6. | 27-25000 | Ūdensvada hidrauliskā pārbaude, hlorēšana un nodošana ekspluatācijā | m | 250
1.2. |  | Ūdensvada veidgabali akā Ū1-1
1.2.1. | 27-10600 | Aizbīdņa Dn 50 P10 montāža akā | gb | 1
1.2.2. | 27-10600 | Trejgabala DN50/50 montāža akā | gb | 1
1.2.3. | 27-00000 | Atloku adaptera De63 montāža | kpl | 3
1.2.4. | 27-00000 | Aizsargčaula ar blīvgūmiju PE caurulei DN63mm iebūve dz/b skataku šķērsojuma vietās | kpl | 3
1.2.5. | 27-00000 | Betona atbalstu izbūve armatūrai | vieta | 1
1.3. |  | Ūdensvada veidgabali akā Ū1-2
1.3.1. | 27-10600 | Aizbīdņa Dn 50 P10 montāža akā | gb | 1
1.3.2. | 27-00000 | Atloku adaptera De63 montāža | kpl | 2
1.3.3. | 27-0000 | PE līkuma 90gr, ,Dn63, PN10 montāža | gb | 1
1.3.4. | 27-00000 | Aizsargčaula ar blīvgūmiju PE caurulei DN63mm iebūve dz/b skataku šķērsojuma vietās | kpl | 1
1.3.5. | 27-00000 | Aizsargčaula ar blīvgūmiju PE caurulei DN110mm iebūve dz/b skataku šķērsojuma vietās | kpl | 1
1.3.6. | 27-00000 | Betona atbalstu izbūve | vieta | 1
1.4. |  | Ūdensvada veidgabali akā Ū1-3
1.4.1. | 27-10600 | Aizbīdņa Dn 50 P10 montāža akā | gb | 1
1.4.2. | 27-00000 | Atloku adaptera De63 montāža | kpl | 2
1.4.3. | 27-0000 | PE līkuma 90gr, ,Dn63, PN10 montāža | gb | 1
1.4.4. | 27-00000 | Aizsargčaula ar blīvgūmiju PE caurulei DN63mm iebūve dz/b skataku šķērsojuma vietās | kpl | 1
1.4.5. | 27-00000 | Aizsargčaula ar blīvgūmiju PE caurulei DN110mm iebūve dz/b skataku šķērsojuma vietās | kpl | 1
1.4.6. | 27-00000 | Betona atbalstu izbūve armatūrai | vieta | 1
1.5. |  | Ūdensvada veidgabali akā ŪM-1
1.5.1. | 27-00000 | Sedlu uzmavas PE caurulei De63-1" montāža | gb | 1
1.5.2. | 31.226 | Pazemes tipa servisa aizbīdņa DN25 iebūve uz cauruļvada PE32 ar pagarinātājkātu, teleskopisko virszemes kapi, šķembu apbērumu kapei . | kpl | 1
1.5.3. |  | Gala noslēga uz ūdensvada atzara De32 montāža | gb | 1
1.6. |  | Zemes darbi projektējamo Ū1 tīklu zonā
1.6.1. | 03-00000 | Tranšejju un būvbedru rakšana, ietverot grunts pagaidu uzglabāšanu, būvbedru aizbēršanu, grunts apmaiņu, grunts noblīvēšanu pa slāniem un ar to saistītie darbi (liekās izraktās grunts transportēšana uz atbērtni un utilizācija (atbērtni nodrošina izpildītājs). Jā liekās , izraktās grunts sastāvs atbilst nnepieciešamajam izmantošanas mērķim, tad to var izmantot atkārtoti(nesatur būvgružus, akmeņus un citus elementus, granulometriskais sastāvs pieļauj blīvējuma pakāpi >95) | m3 | 583.4
1.6.2. | 03-00000 | Smilts pamatnes ierīkošana zem cauruļvadiem, skatakām ietverot blīvēšanu | m3 | 43.5
1.6.3. | 03-00000 | Smilts apbēruma ierīkošana ap cauruļvadiem, skatakām ietverot blīvēšanu | m3 | 75.7
1.6.4. |  | Esošā zālāja seguma noņemšana | m2 | 284.8
1.6.5. |  | Zālāja atjaunošana ar 15cm biezas melnzemes kārtas sagatavošanu un zāles sēšanu | m2 | 284.8
1.6.6. |  | Esošā grants seguma noņemšana | m2 | 3.6
1.6.7. | 16-000 | Blietētās , drenējošās smilts pamatnes izbūve 300mm biez | m3 | 1.08
1.6.8. |  | Grants-šķembu fr.0/45p maisījuma slāņa ierīkošana 200mm biez | m3 | 0.72
1.6.9. |  | Grants-šķembu fr.0/32s maisījuma slāņa ierīkošana 100mm biez | m3 | 0.36
1.6.10. |  | Vairogi tranšeju sienu nostiprināšanai | kpl | 1
1.7. |  | Sadzīves kanalizācija -K1
1.7.1. | 27-00000 | PP kanalizācijas caurules De160 SN8 montāža ar veidgabaliem, saslēgumiem tranšejā dziļumā H=1,3m | m | 2
1.7.2. | 27-00000 | PP kanalizācijas caurules De200 SN8 montāža ar veidgabaliem, saslēgumiem tranšejā dziļumā H=2,0-2,5m, gruntsūdens klātbūtnē | m | 192
1.7.3. | 27-00000 | Kanalizāzācijas cauruļvada PE De160 PN10 ievilkšana futlārī ( ar beztranšejas metodi, gruntsūdens klātbūtnē) | m | 24
1.7.4. | 27-00000 | Polietilēna caurules De250 montāža ar caurduršanas metodi zem autoceļa rokot un aizberot darba bedres montāžai un pievienojumu vietās , ceļa seguma demontāža un atjaunošana bedru vietās | m | 24
1.7.5. | 27-00000 | Kanalizāzācijas cauruļvada PE De200 PN10 ievilkšana futlārī ( ar beztranšejas metodi, gruntsūdens klātbūtnē) | m | 24
1.7.6. | 27-00000 | Polietilēna caurules De315 montāža ar caurduršanas metodi zem autoceļa rokot un aizberot darba bedres montāžai un pievienojumu vietās , ceļa seguma demontāža un atjaunošana bedru vietās | m | 24
1.7.7. | 27-00000 | Blīvslēgs un aizsargčaula ap cauruļvadu De160 | kpl | 1
1.7.8. | 27-00000 | Blīvslēgs un aizsargčaula ap cauruļvadu De200 | kpl | 4
1.7.9. | 27-00000 | Blīvslēgs un aizsargčaula ap cauruļvadu De315 | kpl | 2
1.7.10. | 27-00000 | Plastmasas skatakas DN400; H=1,30m ar gofrēto akas korpusu, pamatni, apbetonējumu 0,25m3; blīvslēgu, teleskopisko cauruli, vāku 40t un atbilstoša diametra, augstuma un leņķa pievienojumiem, izvūve grants segumā | kpl | 1
1.7.11. | 27-00000 | Plastmasas skatakas DN560; H=2,0-2,50m ar gofrēto akas korpusu, pamatni, apbetonējumu 0,25m3; blīvslēgu, teleskopisko cauruli, vāku 10t un atbilstoša diametra, augstuma un leņķa pievienojumiem, izvūve zālājā | kpl | 5
1.7.12. | 32.311 | Kanalizācijas skatakas montāža: čuguna vāks 10t, atbalsta gredzeni, skatejas gredzens, aku lūkas apbetonējums 0,25m3, akas pārseguma plātne, dzelzsbetona grodi ar montāžas gropi d=1000mm H= 2,0-3.0m , blīvējumi, akas pamatne, hidroizolācija, palīgmateriāli | kpl | 3
1.7.13. |  | Pieslēguma De160 izbūve pie esošms kanalizācijas akā K-6 | kpl | 1
1.7.14. |  | Pārkrituma mezgla ierīkošana -PVC T-gabals OD 160/160/160, PVC aizbāznis OD160160, PVC caurule od160 L=1,00m; PVC līkums 90gr d160mm, 2 metāla skavas caurules caurules stiprināšanai pie groda | kpl | 2
1.7.15. |  | Kanalizācijas sistēmas TV inspekcija | m | 242.4
1.8. |  | Zemes darbi projektējamās kanalizācijas K1 tīklu zonā
1.8.1. | 03-00000 | Tranšejju un būvbedru rakšana, ietverot grunts pagaidu uzglabāšanu, būvbedru aizbēršanu, grunts apmaiņu, grunts noblīvēšanu pa slāniem un ar to saistītie darbi (liekās izraktās grunts transportēšana uz atbērtni un utilizācija (atbērtni nodrošina izpildītājs). Jā liekās , izraktās grunts sastāvs atbilst nnepieciešamajam izmantošanas mērķim, tad to var izmantot atkārtoti(nesatur būvgružus, akmeņus un citus elementus, granulometriskais sastāvs pieļauj blīvējuma pakāpi >95) | m3 | 696.4
1.8.2. | 03-00000 | Smilts pamatnes ierīkošana zem cauruļvadiem, skatakām ietverot blīvēšanu | m3 | 42.2
1.8.3. | 03-00000 | Smilts apbēruma ierīkošana ap cauruļvadiem, skatakām ietverot blīvēšanu | m3 | 106.5
1.8.4. |  | Esošā grants seguma noņemšana | m2 | 3.6
1.8.5. | 16-000 | Blietētās , drenējošās smilts pamatnes izbūve 300mm biez | m3 | 1.08
1.8.6. |  | Grants-šķembu fr.0/45p maisījuma slāņa ierīkošana 200mm biez | m3 | 0.72
1.8.7. |  | Grants-šķembu fr.0/32s maisījuma slāņa ierīkošana 100mm biez | m3 | 0.36
1.8.8. |  | Esošā zālāja seguma noņemšana | m2 | 277.7
1.8.9. |  | Zālāja atjaunošana ar 15cm biezas melnzemes kārtas sagatavošanu un zāles sēšanu | m2 | 277.7
1.8.10. |  | Šķērsojumi ar telefona kabeli ar aizsargcauruli d110, l=2m uz katru pusi. Aizsargcaurule A-110PS Arot. | vietas | 1
1.8.11. |  | Vairogi tranšeju sienu nostiprināšanai | kpl | 1
1.8.12. |  | Gruntsūdens līmeņa pazemināšana ar adatfiltriem rakšanas zonā | m | 250
Kopā
Materiālu, grunts apmaiņas un būvgružu transporta izdevumi (3%)
Tiešās izmaksas kopā
Pavisam kopā
Sastādīja________________________ |  |  | T. Šestakovska, būvpr. sert. 20-2855
(paraksts)
Saskaņota _______ gada _____ ____________________

## Lok 2-2
Pasūtītājs |  | Valkas novada dome
Lokālā tāme Nr. 2-2
Ūdensvada un kanalizācijas tīkli posmā no punkta 1.2 līdz Ū1-1; K-4, K-5 līdz K1-1
Būves nosaukums |  | Ūdenssaimniecības infrastruktūras attīstība. Centralizēti ūdensapgādes un kanalizācojas tīkli, kanalizācijas sūkņu staciju būvniecība, artēziskā urbuma rekonstrukcija Valkas novadā, Ērģemes ciemā
Objekta nosaukums |  | Ūdensvada rekonstrukcija Valka -Rūjiena autoceļa posms 1.1 līdz Ū1-1; K-4, K-5 līdz K1-1
Objekta adrese |  | Ērģemes ciems, Ērģemes pag.,Valkas novads
Pasūtījuma Nr. |  | VND/2013/114.LS-114
Sastādīta 2013..g. gada tirgus cenās.
Tāmes izmaksas Ls
Tāme sastādīta:
Nr.p.k | Kods | Darba nosaukums | Mērv. | Daudz. | Vienības izmaksas | [5 empty] | Kopā uz visu apjomu
[5 empty] | laika norma (c/h) | darba samaksas likme (Ls/h) | darba alga (Ls) | mate- riāli (Ls) | mehā- nismi (Ls) | kopā (Ls) | darb- ietilpība (c/h) | darba alga (Ls) | mate- riāli (Ls) | mehā- nismi (Ls) | summa (Ls)
1 | 2 | 3 | 4 | 5 | 6 | 7 | 8 | 9 | 10 | 11 | 12 | 13 | 14 | 15 | 16
1. |  | Ūdensvada un kanalizācijas tīkli posmā no punkta 1.2 līdz Ū1-1; K-4, K-5 līdz K1-1
1.1. |  | Ūdensapgāde Ū1
1.1.1. | 27-00000 | Ūdensvada plastmasas caurules PE De32; PN10 ar elektrometināmiem savienojumiem un veidgabaliem montāža gatavās tranšejās H=1,5-2,0m | m | 60
1.1.2. | 27-00000 | Ūdensvada plastmasas caurules PE De63; PN10 ar elektrometināmiem savienojumiem un veidgabaliem montāža gatavās tranšejās H=1,5-2,0m | m | 40
1.1.3. | 27-00000 | Cauruļvadu līkumu un pagriezienu montāža | gb | 4
1.1.4. | 27-0000 | Pieslēguma montāža pie ievada ēkā , adapteris | kpl | 2
1.1.5. | 27-00000 | Betona balstu izbūve | vieta | 1
1.2. |  | Ūdensvada veidgabali mezglā ŪM-1.2
1.2.1. | 27-00000 | PE pārejas De63-32 montāža | gb | 1
1.2.2. | 27-00000 | Sedlu uzmavas PE caurulei De63-1" montāža | gb | 1
1.2.3. | 31.226 | Pazemes tipa servisa aizbīdņa DN25 iebūve uz cauruļvada PE32 ar pagarinātājkātu, teleskopisko virszemes kapi, šķembu apbērumu kapei . | kpl | 1
1.2.4. | 27-25000 | Ūdensvada hidrauliskā pārbaude, hlorēšana un nodošana ekspluatācijā | m | 99
1.3. |  | Zemes darbi projektējamo Ū1 tīklu zonā
1.3.1. | 03-00000 | Tranšejju un būvbedru rakšana, ietverot grunts pagaidu uzglabāšanu, būvbedru aizbēršanu, grunts apmaiņu, grunts noblīvēšanu pa slāniem un ar to saistītie darbi (liekās izraktās grunts transportēšana uz atbērtni un utilizācija (atbērtni nodrošina izpildītājs). Jā liekās , izraktās grunts sastāvs atbilst nnepieciešamajam izmantošanas mērķim, tad to var izmantot atkārtoti(nesatur būvgružus, akmeņus un citus elementus, granulometriskais sastāvs pieļauj blīvējuma pakāpi >95) | m3 | 300.3
1.3.2. | 03-00000 | Smilts pamatnes ierīkošana zem cauruļvadiem, skatakām ietverot blīvēšanu | m3 | 22.2
1.3.3. | 03-00000 | Smilts apbēruma ierīkošana ap cauruļvadiem, skatakām ietverot blīvēšanu | m3 | 38.3
1.3.4. |  | Esošā zālāja seguma noņemšana | m2 | 139.46
1.3.5. |  | Zālāja atjaunošana ar 15cm biezas melnzemes kārtas sagatavošanu un zāles sēšanu | m2 | 139.46
1.3.6. |  | Esošā grants seguma noņemšana | m2 | 48.6
1.3.7. | 16-000 | Blietētās , drenējošās smilts pamatnes izbūve 300mm biez | m3 | 14.58
1.3.8. |  | Grants-šķembu fr.0/45p maisījuma slāņa ierīkošana 200mm biez | m3 | 9.72
1.3.9. |  | Grants-šķembu fr.0/32s maisījuma slāņa ierīkošana 100mm biez | m3 | 4.86
1.3.10. |  | Vairogi tranšeju sienu nostiprināšanai | kpl | 1
1.4. |  | Sadzīves kanalizācija -K1
1.4.1. | 27-00000 | PP kanalizācijas caurules De160 SN8 montāža ar veidgabaliem, saslēgumiem tranšejā dziļumā H=2,0-3,0m | m | 81
1.4.2. | 27-00000 | Blīvslēgs un aizsargčaula ap cauruļvadu De160 | kpl | 7
1.4.3. |  | Esošo kanalizācijas aku rekonstrukcija -atvienoto cauruļvadu galu aizbetonēšana, teknes izbūve no betona B25 | kpl | 4
1.4.4. |  | Pieslēguma De160 izbūve pie esošms kanalizācijas akām (K-2;K-3;K-4;K-5) | kpl | 4
1.4.5. |  | Kanalizācijas sistēmas TV inspekcija | m | 81.3
1.5. |  | Zemes darbi projektējamās kanalizācijas K1 tīklu zonā
1.5.1. | 03-00000 | Tranšejju un būvbedru rakšana, ietverot grunts pagaidu uzglabāšanu, būvbedru aizbēršanu, grunts apmaiņu, grunts noblīvēšanu pa slāniem un ar to saistītie darbi (liekās izraktās grunts transportēšana uz atbērtni un utilizācija (atbērtni nodrošina izpildītājs). Jā liekās , izraktās grunts sastāvs atbilst nnepieciešamajam izmantošanas mērķim, tad to var izmantot atkārtoti(nesatur būvgružus, akmeņus un citus elementus, granulometriskais sastāvs pieļauj blīvējuma pakāpi >95) | m3 | 267.3
1.5.2. | 03-00000 | Smilts pamatnes ierīkošana zem cauruļvadiem, skatakām ietverot blīvēšanu | m3 | 18.3
1.5.3. | 03-00000 | Smilts apbēruma ierīkošana ap cauruļvadiem, skatakām ietverot blīvēšanu | m3 | 42.27
1.5.4. |  | Esošā grants seguma noņemšana | m2 | 31.16
1.5.5. | 16-000 | Blietētās , drenējošās smilts pamatnes izbūve 300mm biez | m3 | 9.35
1.5.6. |  | Grants-šķembu fr.0/45p maisījuma slāņa ierīkošana 200mm biez | m3 | 6.23
1.5.7. |  | Grants-šķembu fr.0/32s maisījuma slāņa ierīkošana 100mm biez | m3 | 3.12
1.5.8. |  | Esošā zālāja seguma noņemšana | m2 | 123.3
1.5.9. |  | Zālāja atjaunošana ar 15cm biezas melnzemes kārtas sagatavošanu un zāles sēšanu | m2 | 123.3
1.5.10. |  | Vairogi tranšeju sienu nostiprināšanai | kpl | 1
1.5.11. |  | Šķērsojumi ar kanalizāciju | vietas | 1
1.5.12. |  | Esošo skataku un veidgabalu demontāža, utilizācija | kpl | 4
Kopā
Materiālu, grunts apmaiņas un būvgružu transporta izdevumi (3%)
Tiešās izmaksas kopā
Pavisam kopā
Sastādīja________________________ |  |  | T. Šestakovska, būvpr. sert. 20-2855
(paraksts)
Saskaņota _______ gada _____ ____________________

## Lok 2-1
Pasūtītājs |  | Valkas novada dome
Lokālā tāme Nr. 2-1
Ūdensvada un kanalizācijas tīkli posmā no autoceļa Valka-Rūjiena punkta 1.1 līdz Ū1-1, K-1 līdz K1-1
Būves nosaukums |  | Ūdenssaimniecības infrastruktūras attīstība. Centralizēti ūdensapgādes un kanalizācojas tīkli, kanalizācijas sūkņu staciju būvniecība, artēziskā urbuma rekonstrukcija Valkas novadā, Ērģemes ciemā
Objekta nosaukums |  | Ūdensvada un kanalizācijas tikli posmā no autoceļa Valka-Rūjiena punkta 1.1 līdz Ū1-1, K-1 līdz K1-1
Objekta adrese |  | Ērģemes ciems, Ērģemes pag.,Valkas novads
Pasūtījuma Nr. |  | VND/2013/114.LS-114
Sastādīta 2013..g. gada tirgus cenās.
Tāmes izmaksas Ls
Tāme sastādīta:
Nr.p.k | Kods | Darba nosaukums | Mērv. | Daudz. | Vienības izmaksas | [5 empty] | Kopā uz visu apjomu
[5 empty] | laika norma (c/h) | darba samaksas likme (Ls/h) | darba alga (Ls) | mate- riāli (Ls) | mehā- nismi (Ls) | kopā (Ls) | darb- ietilpība (c/h) | darba alga (Ls) | mate- riāli (Ls) | mehā- nismi (Ls) | summa (Ls)
1 | 2 | 3 | 4 | 5 | 6 | 7 | 8 | 9 | 10 | 11 | 12 | 13 | 14 | 15 | 16
1. |  | Ūdensvada un kanalizācijas tīkli no punkta 1.1 līdz Ū1-1, K-1 līdz K1-1
1.1. |  | Ūdensapgāde Ū1
1.1.1. | 27-00000 | Ūdensvada plastmasas caurules PE De32; PN10 ar elektrometināmiem savienojumiem un veidgabaliem montāža gatavās tranšejās | m | 24
1.1.2. | 27-00000 | Ūdensvada plastmasas caurules PE De63; PN10 ar centrējošiem gredzeniem ievilkšana apvalkcaurulē ar beztranšejas metodi, gruntsūdens klātbūtnē | m | 20
1.1.3. | 27-00000 | Polietilēna caurules De110 montāža ar caurduršanas metodi zem autoceļa rokot un aizberot darba bedres montāžai un pievienojumu vietās , ceļa seguma demontāža un atjaunošana bedru vietās | m | 20
1.1.4. | 27-27000 | Ūdensvada skatakas montāža: čuguna vāks 10t, atbalsta gredzeni, skatejas gredzens, aku lūkas apbetonējums 0,25m3, akas pārseguma plātne, dzelzsbetona grodi ar montāžas gropi d=1000mm H= 2,00 , blīvējumi, akas pamatne, hidroizolācija, palīgmateriāli | kpl | 1
1.1.5. | 27-00000 | Cauruļvadu līkumu un pagriezienu montāža | gb | 3
1.1.6. | 27-25000 | Ūdensvada hidrauliskā pārbaude, hlorēšana un nodošana ekspluatācijā | m | 44
1.2. |  | Ūdensvada veidgabali akā Ū1-1.1
1.2.1. | 27-10600 | Aizbīdņa Dn 50 P10 montāža akā | gb | 1
1.2.2. | 27-0000 | PE līkuma 135gr, elektrometināmā ,Dn63, PN10 montāža | gb | 1
1.2.3. | 27-00000 | PE pārejas De63-32 montāža | gb | 1
1.2.4. | 27-0000 | Atloku adaptera PE De63 montāža | gb | 2
1.2.5. | 27-00000 | Aizsargčaula ar blīvgūmiju PE caurulei DN32mm iebūve dz/b skataku šķērsojuma vietās | gb | 1
1.2.6. | 27-00000 | Aizsargčaulas ar blīvgūniju PE caurulei DN110mm iebūve dz/b skataku šķērsojuma vietās | gb | 1
1.2.7. | 27-00000 | Betona atbalstu izbūve armatūrai | vieta | 1
1.3. |  | Zemes darbi projektējamo Ū1 tīklu zonā
1.3.1. | 03-00000 | Tranšejju un būvbedru rakšana, ietverot grunts pagaidu uzglabāšanu, būvbedru aizbēršanu, grunts apmaiņu, grunts noblīvēšanu pa slāniem un ar to saistītie darbi (liekās izraktās grunts transportēšana uz atbērtni un utilizācija (atbērtni nodrošina izpildītājs). Jā liekās , izraktās grunts sastāvs atbilst nnepieciešamajam izmantošanas mērķim, tad to var izmantot atkārtoti(nesatur būvgružus, akmeņus un citus elementus, granulometriskais sastāvs pieļauj blīvējuma pakāpi >95) | m3 | 78
1.3.2. | 03-00000 | Smilts pamatnes ierīkošana zem cauruļvadiem, skatakām ietverot blīvēšanu | m3 | 5.4
1.3.3. | 03-00000 | Smilts apbēruma ierīkošana ap cauruļvadiem, skatakām ietverot blīvēšanu | m3 | 9.2
1.3.4. |  | Esošā zālāja seguma noņemšana | m2 | 45.6
1.3.5. |  | Zālāja atjaunošana ar 15cm biezas melnzemes kārtas sagatavošanu un zāles sēšanu | m2 | 45.6
1.3.6. |  | Vairogi tranšeju sienu nostiprināšanai | kpl | 1
1.4. |  | Sadzīves kanalizācija -K1
1.4.1. | 27-00000 | PP kanalizācijas caurules De160 SN8 montāža ar veidgabaliem, saslēgumiem tranšejā dziļumā H=2,0-3,0m | m | 37
1.4.2. | 27-00000 | Kanalizāzācijas cauruļvada PE De160 PN10 ievilkšana futlārī ( ar beztranšejas metodi, gruntsūdens klātbūtnē) | m | 23
1.4.3. | 27-00000 | Polietilēna caurules De250 montāža ar caurduršanas metodi zem autoceļa rokot un aizberot darba bedres montāžai un pievienojumu vietās , ceļa seguma demontāža un atjaunošana bedru vietās | m | 23
1.4.4. | 27-00000 | Blīvslēgs un aizsargčaula ap cauruļvadu De160 | kpl | 1
1.4.5. | 27-00000 | Blīvslēgs un aizsargčaula ap cauruļvadu De250 | kpl | 2
1.4.6. | 27-00000 | Plastmasas skatakas DN560; H=2,00m ar gofrēto akas korpusu, pamatni, apbetonējumu 0,25m3; blīvslēgu, teleskopisko cauruli, vāku 10t un atbilstoša diametra, augstuma un leņķa pievienojumiem, izvūve zālājā | kpl | 1
1.4.7. | 32.311 | Kanalizācijas skatakas montāža: čuguna vāks 10t, atbalsta gredzeni, skatejas gredzens, aku lūkas apbetonējums 0,25m3, akas pārseguma plātne, dzelzsbetona grodi ar montāžas gropi d=1000mm H= 2,60 , blīvējumi, akas pamatne, hidroizolācija, palīgmateriāli | kpl | 1
1.4.8. |  | Esošās kanalizācijas akas rekonstrukcija -atvienoto cauruļvadu galu aizbetonēšana, teknes izbūve no betona B25 | kpl | 1
1.4.9. |  | Pārkrituma mezgla ierīkošana -PVC T-gabals OD 160/160/160, PVC aizbāznis OD160160, PVC caurule od160 L=1,00m; PVC līkums 90gr d160mm, 2 metāla skavas caurules caurules stiprināšanai pie groda | kpl | 5
1.4.10. |  | Pārkrituma mezgla ierīkošana -PVC T-gabals OD 200/200/200, PVC aizbāznis OD200/200, PVC caurule OD 200 L=1,00m; PVC līkums 90gr d200mm, 2 metāla skavas caurules caurules stiprināšanai pie groda | kpl | 1
1.4.11. |  | Šķērsojumi ar telefona kabeli ar aizsargcauruli d110, l=2m uz katru pusi. Aizsargcaurule A-110PS Arot. | vietas | 4
1.4.12. |  | Pieslēguma De160 izbūve pie esošās kanalizācijas akas | kpl | 1
1.4.13. |  | Kanalizācijas sistēmas TV inspekcija | m | 60
1.5. |  | Zemes darbi projektējamās kanalizācijas K1 tīklu zonā
1.5.1. | 03-00000 | Tranšejju un būvbedru rakšana, ietverot grunts pagaidu uzglabāšanu, būvbedru aizbēršanu, grunts apmaiņu, grunts noblīvēšanu pa slāniem un ar to saistītie darbi (liekās izraktās grunts transportēšana uz atbērtni un utilizācija (atbērtni nodrošina izpildītājs). Jā liekās , izraktās grunts sastāvs atbilst nnepieciešamajam izmantošanas mērķim, tad to var izmantot atkārtoti(nesatur būvgružus, akmeņus un citus elementus, granulometriskais sastāvs pieļauj blīvējuma pakāpi >95) | m3 | 170
1.5.2. | 03-00000 | Smilts pamatnes ierīkošana zem cauruļvadiem, skatakām ietverot blīvēšanu | m3 | 8.3
1.5.3. | 03-00000 | Smilts apbēruma ierīkošana ap cauruļvadiem, skatakām ietverot blīvēšanu | m3 | 19.3
1.5.4. |  | Esošā zālāja seguma noņemšana | m2 | 69.7
1.5.5. |  | Zālāja atjaunošana ar 15cm biezas melnzemes kārtas sagatavošanu un zāles sēšanu | m2 | 69.7
1.5.6. |  | Vairogi tranšeju sienu nostiprināšanai | kpl | 1
1.5.7. |  | Gruntsūdens līmeņa pazemināšana ar adatfiltriem rakšanas zonā | m | 23
Kopā
Materiālu, grunts apmaiņas un būvgružu transporta izdevumi (3%)
Tiešās izmaksas kopā
Pavisam kopā
Sastādīja________________________ |  |  | T. Šestakovska, būvpr. sert. 20-2855
(paraksts)
Pārbaudīja________________________ |  |  | _____________________________
(paraksts) |  |  | (atšifrējums)
Saskaņota _______ gada _____ ____________________

## Kopsav 2
Pasūtītājs |  | Valkas novada dome
Kopsavilkuma aprēķini pa darbu vai konstruktīvo elementu veidiem Nr. 2
Ūdensvada un kanalizācijas tīklu būvniecība
Būves nosaukums |  | Ūdenssaimniecības infrastruktūras attīstība. Centralizēti ūdensapgādes un kanalizācojas tīkli, kanalizācijas sūkņu staciju būvniecība, artēziskā urbuma rekonstrukcija Valkas novadā, Ērģemes ciemā
Objekta adrese |  | Ērģemes ciems, Ērģemes pag.,Valkas novads
Pasūtījuma Nr. |  | VND/2013/114.LS-114
Par kopējo summu, Ls
Kopējā darbietilpība, c/h
Tāme sastādīta:
Nr.p.k | Tāmes Nr. | Darba veids vai konstruktīvā elementa nosaukums | Tāmes izmaksas (Ls) | Tai skaitā |  |  | Darb- ietilpība (c/h)
|  |  |  | darba alga (Ls) | mate- riāli (Ls) | mehā- nismi (Ls)
1 | 2 | 3 | 4 | 5 | 6 | 7 | 8
1. | 2-1 | Ūdensvada un kanalizācijas tīkli no punkta 1.1 līdz Ū1-1; K-1 līdz K1-1
2. | 2-2 | Ūdensvada un kanalizācijas tīkli posmā no punkta 1.2 līdz Ū1-1; K-4, K-5 līdz K1-1
3. | 2-3 | Ūdensvada un kanalizācijas tīkli posmā no Ū1-1 līdz Ū1-4, K1-1 līdz K1-9
4. | 2-4 | Ūdensvada un kanalizācijas tīkli posmā no Ū1-4 līdz Ū1-8, K1-9 līdz K1-15, kanalizācijas sūkņu stacija KKS-1
5. | 2-5 | Ūdensvada un kanalizācijas tīkli posmā no Ū1-8 līdz Ū1-12, K1-15 līdz K1-24
6. | 2-6 | Ūdensvads un kanalizācija posmā no Ū1-12 līdz Ū1-17, K1-24 līdz K1-32
7. | 2-7 | Ūdensvada un kanalizācijas tīkli posmā no Ū1-17 līdz Ū1-18; Kss-2 līdz K1-35; Kss-2 līdz SP-3
8. | 2-8 | Ūdensvada un kanalizācijas tīkli posmā no Ū1-18 līdz ŪM-10; K1-35 līdz K1-40; SP-3 līdz Ksp-2
9. | 2-9 | Ūdensvada un kanalizācijas tīkli posmā no ŪM-10 līdz Ū1-23; K1-4 līdz K1-45.1
10. | 2-10 | Ūdensvada tīkli posmā no Ū1-23 līdz ŪM-22
11. | 2-11 | Ūdensvada tīkls posmā ŪM-22 -ŪE-1
12. | 2-12 | Ūdensvada tīkli posmā ŪE1 -ŪE2
13. | 2-13 | Ūdensvada tīkli posmā no ŪE-2 līdz ŪM-47
Kopā
Materiālu, grunts apmaiņas un būvgružu transporta izdevumi (3%)
Tiešās izmaksas kopā
Būvorganizācijas virsizdevumi (8%)
Peļņa (5%)
Darba devēja sociālais nodoklis (24,09%)
Pavisam kopā
Sastādīja________________________ |  |  | T. Šestakovska, būvpr. sert. 20-2855
(paraksts)
Saskaņota _______ gada _____ ____________________