## KOPT
APSTIPRINU
__________________________
(pasūtītāja paraksts un tā atšifrējums)
Z.v.
2018.gada ___. _____________
Būvniecības koptāme
Objekta nosaukums: | “Ražošanas ēka” „Zaļkalni”
Būves nosaukums: | “Ražošanas ēka” „Zaļkalni”
Objekta adrese: | Kārķi, Kārķu pag., Valkas novads
Pasūtījuma Nr.: | 4-15.8/16/29
Tāme sastādīta 201___
Nr. p.k. | Objekta nosaukums |  | Objekta izmaksas (euro)
1 | “Ražošanas ēka” „Zaļkalni” | KOPS1 | 0
#REF!
#REF!
Kopā |  |  | 0
PVN |  | 21% | 0
Sastādīja: | _________________
(paraksts un tā atšifrējums, datums)
Sertifikāta Nr. | 0

## KOPS1
Kopsavilkuma aprēķins Nr.1
Vispārējie būvdarbi
(Darba veids vai konstruktīvā elementa nosaukums)
Objekta nosaukums: |  | “Ražošanas ēka” „Zaļkalni”
Būves nosaukums: |  | “Ražošanas ēka” „Zaļkalni”
Objekta adrese: |  | Kārķi, Kārķu pag., Valkas novads
Pasūtījuma Nr.: |  | 4-15.8/16/29
0
0
Tāme sastādīta 201___
Nr. p.k. | Kods, tāmes Nr. | Būvdarbu veids vai konstruktīvā elementa nosaukums |  | Tāmes izmaksas | Tai skaitā |  |  | Darbietilpība (c/h)
[5 empty] | darba alga | būvizstrādājumi | mehānismi
1. Vispārceltnieciskie darbi
1 | 1-0 | Demontāžas darbi | DEM | 0 | 0 | 0 | 0 | 0
2 | 1-1 | Zemes darbi | ZD | 0 | 0 | 0 | 0 | 0
3 | 1-2 | Pamati un pamatnes | PAM | 0 | 0 | 0 | 0 | 0
4 | 1-3 | Sienas, ēku karkasu konstrukcijas, starpsienas, pārsegumi | KARK. | 0 | 0 | 0 | 0 | 0
5 | 1-4 | Kāpņu konstrukcijas, kāpņu laukumi | KĀPN | 0 | 0 | 0 | 0 | 0
6 | 1-5 | Jumti, segumi | JUMT | 0 | 0 | 0 | 0 | 0
7 | 1-6 | Grīdu konstrukcijas | GR | 0 | 0 | 0 | 0 | 0
8 | 1-7 | Logi, durvis, stiklotās starpsienas | LD | 0 | 0 | 0 | 0 | 0
9 | 1-8 | Iekšējie apdares darbi (griesti, sienas, grīdas) | APDAR | 0 | 0 | 0 | 0 | 0
10 | 1-9 | Fasādes apdares darbi | FAS | 0 | 0 | 0 | 0 | 0
11 | 1-10 | Slēgta ugunsdzēsības tvertne | PAC | 0 | 0 | 0 | 0 | 0
2. Specializētie darbi - iekšējie inženiertīkli, sistēmas
12 | 2-1 | Iekšējie elektrotīkli, apgaismojums | EL | 0 | 0 | 0 | 0 | 0
13 | 2-2 | Iekšējās apkures sistēmas | AVK-A | 0 | 0 | 0 | 0 | 0
14 | 2-3 | Vēdināšana | AVK-V | 0 | 0 | 0 | 0 | 0
15 | 2-4 | Ventilācijas iekārtu siltumapgāde | AVK-S2 | 0 | 0 | 0 | 0 | 0
16 | 2-5 | Siltummezgls | SM | 0 | 0 | 0 | 0 | 0
17 | 2-6 | Iekšējie ūdensvada un kanalizācijas tīkli, aprīkojums | UK | 0 | 0 | 0 | 0 | 0
18 | 2-7 | Ugunsaizsardzības sistēma | UAS | 0 | 0 | 0 | 0 | 0
3. Specializētie darbi - ārējie tīkli, sistēmas
19 | 3-1 | Ārējie elektrotīkli, pārslēgšana no 1f us 3f sistēmu | ELT |  | 0 | 0 | 0 | 0
20 | 3-2 | Ārējais ūdensvads un kanalizācija | ŪKT | 0 | 0 | 0 | 0 | 0
4. Labiekārtošanas darbi
21 | 4 | Teritorijas labiekārtošana | LAB | 0 | 0 | 0 | 0 | 0
Kopā |  |  |  | 0 | 0 | 0 | 0 | 0
Virsizdevumi |  |  |  | 0
t.sk. darba aizsardzība |  |  |  | 0
Peļņa |  |  |  | 0
Pavisam kopā |  |  |  | 0
Piezīmes.
1. Būvuzņēmējam jādod pilna apjoma tendera (iepirkuma) cenu piedāvājums, ieskaitot palīgdarbus un materiālus, kas nav uzrādīti tāmē,
apjomu sarakstā un projektā, bet ir nepieciešami projektētā būvobjekta izbūvei un nodošanai ekspluatācijā.
2. Darbu apjomu sarakstu skatīt kopā ar rasējumiem un specifikācijām.
3. Tāmēs ietvertos konkrēto ražotāju materiālus un izstrādājumus var aizvietot ar analogiem citu ražotāju materiāliem un izstrādājumiem.
4. Materiāli doti bez atgriezumiem un nesablīvētā veidā
Sastādīja: | _________________ |  |  | Pārbaudīja: | _________________
| (paraksts un tā atšifrējums, datums) |  |  |  | (paraksts un tā atšifrējums, datums)
Sertifikāta Nr. |  |  |  | Sertifikāta Nr. | 0

## DEM
Lokālā tāme Nr. 1-0
Demontāžas darbi
(Darba veids vai konstruktīvā elementa nosaukums)
Būves nosaukums: |  | Ražošanas ēka. Katlu māja, Kokogļu cehs
Objekta nosaukums: |  | Ražošanas ēka. Katlu māja, Kokogļu cehs
Objekta adrese: |  | Kārķi, Kārķu pag., Valkas novads
Pasūtījuma Nr.: |  | 4-15.8/16/29
Tāme sastādīta 2018. gada tirgus cenās, pamatojoties uz AR, BK daļas rasējumiem. | [11 empty] | 0
Tāme sastādīta 201___
Nr. p.k. | Kods | Būvdarbu nosaukums | Mērvienība | Daudzums | Vienības izmaksas | [5 empty] | Kopā uz visu apjomu
[5 empty] | laika norma (c/h) | darba samaksas likme (euro /h) | darba alga | būvizstrādājumi | mehānismi | Kopā | darbietilpība (c/h) | darba alga | būvizstrādājumi | mehānismi | summa
1 | 2 | 3 | 4 | 5 | 6 | 7 | 8 | 9 | 10 | 11 | 12 | 13 | 14 | 15 | 16
[7 empty] | 0 |  |  | 0 | 0 | 0 | 0 | 0 | 0
1 | 02-00000 | Esošās būves nojaukšana. Būvgružu savākšana konteinerā, izvešana un nodošana izgāztuvē | kpl | 1 | [5 empty] | 0 | 0 | 0 | 0 | 0 | 0
Tiešās izmaksas kopā, t. sk. darba devēja sociālais nodoklis (24,09%) | [10 empty] | 0 | 0 | 0 | 0 | 0
0
Sastādīja: _________________ | [5 empty] | Pārbaudīja: | _________________
(paraksts un tā atšifrējums, datums)
[6 empty] | Sertifikāta Nr. |  | 0

## ZD
Lokālā tāme Nr. 1-1
Zemes darbi
(Darba veids vai konstruktīvā elementa nosaukums)
Būves nosaukums: |  | Ražošanas ēka. Katlu māja, Kokogļu cehs
Objekta nosaukums: |  | Ražošanas ēka. Katlu māja, Kokogļu cehs
Objekta adrese: |  | Kārķi, Kārķu pag., Valkas novads
Pasūtījuma Nr.: |  | 4-15.8/16/29
Tāme sastādīta 2018. gada tirgus cenās, pamatojoties uz AR, BK daļas rasējumiem. | [11 empty] | 0
Tāme sastādīta 201___
Nr. p.k. | Kods | Būvdarbu nosaukums | Mērvienība | Daudzums | Vienības izmaksas | [5 empty] | Kopā uz visu apjomu
[5 empty] | laika norma (c/h) | darba samaksas likme (euro /h) | darba alga | būvizstrādājumi | mehānismi | Kopā | darbietilpība (c/h) | darba alga | būvizstrādājumi | mehānismi | summa
1 | 2 | 3 | 4 | 5 | 6 | 7 | 8 | 9 | 10 | 11 | 12 | 13 | 14 | 15 | 16
[7 empty] | 0 |  |  | 0 | 0 | 0 | 0 | 0 | 0
1 | 03-00000 | Asu nospraušana | kpl | 1 | [5 empty] | 0 | 0 | 0 | 0 | 0 | 0
2 | 03-00000 | Augu zemes un ierakuma noņemšana un transportēšana uz atbērtni, h vid=20 cm | m² | 1907.5 | [5 empty] | 0 | 0 | 0 | 0 | 0 | 0
3 | 03-00000 | Būvbedres grunts izstrāde mehanizēti | m3 | 549.37 | [5 empty] | 0 | 0 | 0 | 0 | 0 | 0
4 | 03-00000 | Grunts rakšana ar roku darba rīkiem | m3 | 65.92 | [5 empty] | 0 | 0 | 0 | 0 | 0 | 0
5 | 03-00000 | Liekās grunts iekraušana un izvešana atbērtnē | m3 | 996.79 | [5 empty] | 0 | 0 | 0 | 0 | 0 | 0
6 | 03-00000 | Būvbedres aizbēršana ar mehānismiem | m3 | 417.7 | [5 empty] | 0 | 0 | 0 | 0 | 0 | 0
7 | 03-00000 | Būvbedres aizbēršana un blietēšana ar rokas mehānismiem | m3 | 50.12 | [5 empty] | 0 | 0 | 0 | 0 | 0 | 0
Tiešās izmaksas kopā, t. sk. darba devēja sociālais nodoklis (24,09%) | [10 empty] | 0 | 0 | 0 | 0 | 0
0
Sastādīja: _________________ | [5 empty] | Pārbaudīja: | _________________
(paraksts un tā atšifrējums, datums)
[6 empty] | Sertifikāta Nr. |  | 0

## PAM
Lokālā tāme Nr. 1-2
Pamati un pamatnes
(Darba veids vai konstruktīvā elementa nosaukums)
Būves nosaukums: |  | Ražošanas ēka. Katlu māja, Kokogļu cehs
Objekta nosaukums: |  | Ražošanas ēka. Katlu māja, Kokogļu cehs
Objekta adrese: |  | Kārķi, Kārķu pag., Valkas novads
Pasūtījuma Nr.: |  | 4-15.8/16/29
Tāme sastādīta 2018. gada tirgus cenās, pamatojoties uz AR, BK daļas rasējumiem. | [11 empty] | 0
Tāme sastādīta 201___
Nr. p.k. | Kods | Būvdarbu nosaukums | Mērvienība | Daudzums | Vienības izmaksas | [5 empty] | Kopā uz visu apjomu
[5 empty] | laika norma (c/h) | darba samaksas likme (euro /h) | darba alga | būvizstrādājumi | mehānismi | Kopā | darbietilpība (c/h) | darba alga | būvizstrādājumi | mehānismi | summa
1 | 2 | 3 | 4 | 5 | 6 | 7 | 8 | 9 | 10 | 11 | 12 | 13 | 14 | 15 | 16
Pamatu pēdas,sk. BK-1-01
| BK-4-01 | PM.1 | gb | 4
1 | 05-00000 | Esošās grunts blietēšana | m² | 13.8 | [5 empty] | 0 | 0 | 0 | 0 | 0 | 0
2 | 05-00000 | Blietētu šķembu fr.20-40 mm slāņa izbūve 150mm biezumā | m3 | 1.8 | [5 empty] | 0 | 0 | 0 | 0 | 0 | 0
3 | 05-00000 | Pamatu betonēšana no betona C25/30, ieskaitot veidņu montāžu, demontāžu, nomu | m3 | 3.52 | [5 empty] | 0 | 0 | 0 | 0 | 0 | 0
4 | 05-00000 | Monolīto betonējumu stiegrošana. Armatūras stiegru sagarināšanu,sasiešanu ar stiepli veic būvlaukumā, armatūra B500B; distanceru uzstādīšana. | t | 0.2188 | [5 empty] | 0 | 0 | 0 | 0 | 0 | 0
| BK-4-02 | PM.2 | gb | 9
5 | 05-00000 | Esošās grunts blietēšana | m² | 15.33 | [5 empty] | 0 | 0 | 0 | 0 | 0 | 0
6 | 05-00000 | Blietētu šķembu fr.20-40 mm slāņa izbūve 150mm biezumā | m3 | 2 | [5 empty] | 0 | 0 | 0 | 0 | 0 | 0
7 | 05-00000 | Pamatu betonēšana no betona C25/30, ieskaitot veidņu montāžu, demontāžu, nomu | m3 | 5.94 | [5 empty] | 0 | 0 | 0 | 0 | 0 | 0
8 | 05-00000 | Monolīto betonējumu stiegrošana. Armatūras stiegru sagarināšanu,sasiešanu ar stiepli veic būvlaukumā, armatūra B500B; distanceru uzstādīšana. | t | 0.261 | [5 empty] | 0 | 0 | 0 | 0 | 0 | 0
| BK-4-03 | PM.3 | gb | 5
9 | 05-00000 | Esošās grunts blietēšana | m² | 4.6 | [5 empty] | 0 | 0 | 0 | 0 | 0 | 0
10 | 05-00000 | Blietētu šķembu fr.20-40 mm slāņa izbūve 150mm biezumā | m3 | 0.6 | [5 empty] | 0 | 0 | 0 | 0 | 0 | 0
11 | 05-00000 | Pamatu betonēšana no betona C25/30, ieskaitot veidņu montāžu, demontāžu, nomu | m3 | 2.55 | [5 empty] | 0 | 0 | 0 | 0 | 0 | 0
12 | 05-00000 | Monolīto betonējumu stiegrošana. Armatūras stiegru sagarināšanu,sasiešanu ar stiepli veic būvlaukumā, armatūra B500B; distanceru uzstādīšana. | t | 0.125 | [5 empty] | 0 | 0 | 0 | 0 | 0 | 0
| BK-4-04 | PM.3a | gb | 1
13 | 05-00000 | Esošās grunts blietēšana | m² | 1.53 | [5 empty] | 0 | 0 | 0 | 0 | 0 | 0
14 | 05-00000 | Blietētu šķembu fr.20-40 mm slāņa izbūve 150mm biezumā | m3 | 0.2 | [5 empty] | 0 | 0 | 0 | 0 | 0 | 0
15 | 05-00000 | Pamatu betonēšana no betona C25/30, ieskaitot veidņu montāžu, demontāžu, nomu | m3 | 0.35 | [5 empty] | 0 | 0 | 0 | 0 | 0 | 0
16 | 05-00000 | Monolīto betonējumu stiegrošana. Armatūras stiegru sagarināšanu,sasiešanu ar stiepli veic būvlaukumā, armatūra BST500B; distanceru uzstādīšana. | t | 0.019 | [5 empty] | 0 | 0 | 0 | 0 | 0 | 0
| BK-4-05 | PM.4 | gb | 7
17 | 05-00000 | Esošās grunts blietēšana | m² | 8.43 | [5 empty] | 0 | 0 | 0 | 0 | 0 | 0
18 | 05-00000 | Blietētu šķembu fr.20-40 mm slāņa izbūve 150mm biezumā | m3 | 1.1 | [5 empty] | 0 | 0 | 0 | 0 | 0 | 0
19 | 05-00000 | Pamatu betonēšana no betona C25/30, ieskaitot veidņu montāžu, demontāžu, nomu | m3 | 3.85 | [5 empty] | 0 | 0 | 0 | 0 | 0 | 0
20 | 05-00000 | Monolīto betonējumu stiegrošana. Armatūras stiegru sagarināšanu,sasiešanu ar stiepli veic būvlaukumā, armatūra B500B; distanceru uzstādīšana. | t | 0.1848 | [5 empty] | 0 | 0 | 0 | 0 | 0 | 0
| BK-4-06 | PM.4a | gb | 2
21 | 05-00000 | Esošās grunts blietēšana | m² | 2.3 | [5 empty] | 0 | 0 | 0 | 0 | 0 | 0
22 | 05-00000 | Blietētu šķembu fr.20-40 mm slāņa izbūve 150mm biezumā | m3 | 0.3 | [5 empty] | 0 | 0 | 0 | 0 | 0 | 0
23 | 05-00000 | Pamatu betonēšana no betona C25/30, ieskaitot veidņu montāžu, demontāžu, nomu | m3 | 0.78 | [5 empty] | 0 | 0 | 0 | 0 | 0 | 0
24 | 05-00000 | Monolīto betonējumu stiegrošana. Armatūras stiegru sagarināšanu,sasiešanu ar stiepli veic būvlaukumā, armatūra B500B; distanceru uzstādīšana. | t | 0.0406 | [5 empty] | 0 | 0 | 0 | 0 | 0 | 0
| BK-4-07 | PM.5 | gb | 4
25 | 05-00000 | Esošās grunts blietēšana | m² | 3.83 | [5 empty] | 0 | 0 | 0 | 0 | 0 | 0
26 | 05-00000 | Blietētu šķembu fr.20-40 mm slāņa izbūve 150mm biezumā | m3 | 0.5 | [5 empty] | 0 | 0 | 0 | 0 | 0 | 0
27 | 05-00000 | Pamatu betonēšana no betona C25/30, ieskaitot veidņu montāžu, demontāžu, nomu | m3 | 1.56 | [5 empty] | 0 | 0 | 0 | 0 | 0 | 0
28 | 05-00000 | Monolīto betonējumu stiegrošana. Armatūras stiegru sagarināšanu,sasiešanu ar stiepli veic būvlaukumā, armatūra BST500B; distanceru uzstādīšana. | t | 0.0916 | [5 empty] | 0 | 0 | 0 | 0 | 0 | 0
| BK-4-08 | PM.6 | gb | 4
29 | 05-00000 | Esošās grunts blietēšana | m² | 4.6 | [5 empty] | 0 | 0 | 0 | 0 | 0 | 0
30 | 05-00000 | Blietētu šķembu fr.20-40 mm slāņa izbūve 150mm biezumā | m3 | 0.6 | [5 empty] | 0 | 0 | 0 | 0 | 0 | 0
31 | 05-00000 | Pamatu betonēšana no betona C25/30, ieskaitot veidņu montāžu, demontāžu, nomu | m3 | 1.72 | [5 empty] | 0 | 0 | 0 | 0 | 0 | 0
32 | 05-00000 | Monolīto betonējumu stiegrošana. Armatūras stiegru sagarināšanu,sasiešanu ar stiepli veic būvlaukumā, armatūra B500B; distanceru uzstādīšana. | t | 0.0964 | [5 empty] | 0 | 0 | 0 | 0 | 0 | 0
Lentveida pamati
|  | LP.1 sk. BK-4-09 | gb | 4
33 | 05-00000 | Esošās grunts blietēšana | m² | 46 | [5 empty] | 0 | 0 | 0 | 0 | 0 | 0
34 | 05-00000 | Blietētu šķembu fr.20-40 mm slāņa izbūve 100mm biezumā | m3 | 4 | [5 empty] | 0 | 0 | 0 | 0 | 0 | 0
35 | 05-00000 | Pamatu betonēšana no betona C25/30, ieskaitot veidņu montāžu, demontāžu, nomu | m3 | 27.96 | [5 empty] | 0 | 0 | 0 | 0 | 0 | 0
36 | 05-00000 | Monolīto betonējumu stiegrošana. Armatūras stiegru sagarināšanu,sasiešanu ar stiepli veic būvlaukumā, armatūra BST500B; distanceru uzstādīšana. | t | 1.8912 | [5 empty] | 0 | 0 | 0 | 0 | 0 | 0
|  | LP.2 sk. BK-4-09 | gb | 10
37 | 05-00000 | Esošās grunts blietēšana | m² | 34.5 | [5 empty] | 0 | 0 | 0 | 0 | 0 | 0
38 | 05-00000 | Blietētu šķembu fr.20-40 mm slāņa izbūve 100mm biezumā | m3 | 3 | [5 empty] | 0 | 0 | 0 | 0 | 0 | 0
39 | 05-00000 | Pamatu betonēšana no betona C25/30, ieskaitot veidņu montāžu, demontāžu, nomu | m3 | 17.12 | [5 empty] | 0 | 0 | 0 | 0 | 0 | 0
40 | 05-00000 | Monolīto betonējumu stiegrošana. Armatūras stiegru sagarināšanu,sasiešanu ar stiepli veic būvlaukumā, armatūra B500B; distanceru uzstādīšana. | t | 1.3529 | [5 empty] | 0 | 0 | 0 | 0 | 0 | 0
|  | LP.3 sk. BK-4-11 | gb | 4
41 | 05-00000 | Esošās grunts blietēšana | m² | 5.75 | [5 empty] | 0 | 0 | 0 | 0 | 0 | 0
42 | 05-00000 | Blietētu šķembu fr.20-40 mm slāņa izbūve 100mm biezumā | m3 | 0.5 | [5 empty] | 0 | 0 | 0 | 0 | 0 | 0
43 | 05-00000 | Pamatu betonēšana no betona C25/30, ieskaitot veidņu montāžu, demontāžu, nomu | m3 | 5 | [5 empty] | 0 | 0 | 0 | 0 | 0 | 0
44 | 05-00000 | Monolīto betonējumu stiegrošana. Armatūras stiegru sagarināšanu,sasiešanu ar stiepli veic būvlaukumā, armatūra BST500B; distanceru uzstādīšana. | t | 0.3626 | [5 empty] | 0 | 0 | 0 | 0 | 0 | 0
|  | LP.4sk. BK-4-10 | gb | 7
45 | 05-00000 | Esošās grunts blietēšana | m² | 28.75 | [5 empty] | 0 | 0 | 0 | 0 | 0 | 0
46 | 05-00000 | Blietētu šķembu fr.20-40 mm slāņa izbūve 100mm biezumā | m3 | 2.5 | [5 empty] | 0 | 0 | 0 | 0 | 0 | 0
47 | 05-00000 | Pamatu betonēšana no betona C25/30, ieskaitot veidņu montāžu, demontāžu, nomu | m3 | 13.4 | [5 empty] | 0 | 0 | 0 | 0 | 0 | 0
48 | 05-00000 | Monolīto betonējumu stiegrošana. Armatūras stiegru sagarināšanu,sasiešanu ar stiepli veic būvlaukumā, armatūra B500B; distanceru uzstādīšana. | t | 0.257 | [5 empty] | 0 | 0 | 0 | 0 | 0 | 0
|  | LP.5 sk. BK-4-11 | gb | 3
49 | 05-00000 | Esošās grunts blietēšana | m² | 11.5 | [5 empty] | 0 | 0 | 0 | 0 | 0 | 0
50 | 05-00000 | Blietētu šķembu fr.20-40 mm slāņa izbūve 100mm biezumā | m3 | 1 | [5 empty] | 0 | 0 | 0 | 0 | 0 | 0
51 | 05-00000 | Pamatu betonēšana no betona C25/30, ieskaitot veidņu montāžu, demontāžu, nomu | m3 | 4.4 | [5 empty] | 0 | 0 | 0 | 0 | 0 | 0
52 | 05-00000 | Monolīto betonējumu stiegrošana. Armatūras stiegru sagarināšanu,sasiešanu ar stiepli veic būvlaukumā, armatūra B500B; distanceru uzstādīšana. | t | 0.3369 | [5 empty] | 0 | 0 | 0 | 0 | 0 | 0
|  | Cokolsija CS.1, sk. BK-4-10 | gb | 21 | [5 empty] | 0 | 0 | 0 | 0 | 0 | 0
53 | 05-00000 | Esošās grunts blietēšana | m² | 52.9 | [5 empty] | 0 | 0 | 0 | 0 | 0 | 0
54 | 05-00000 | Blietētu šķembu fr.20-40 mm slāņa izbūve 100mm biezumā | m3 | 4.6 | [5 empty] | 0 | 0 | 0 | 0 | 0 | 0
55 | 05-00000 | Cokolsiju CS.1 betonēšana no betona C25/30, ieskaitot veidņu montāžu, demontāžu, nomu | m3 | 29.48 | [5 empty] | 0 | 0 | 0 | 0 | 0 | 0
56 | 05-00000 | Monolīto betonējumu stiegrošana. Armatūras stiegru sagarināšanu,sasiešanu ar stiepli veic būvlaukumā, armatūra B500B; distanceru uzstādīšana. | t | 1.9803 | [5 empty] | 0 | 0 | 0 | 0 | 0 | 0
|  | Tehnoloģiska bedre, sk. BK-2-07 | [7 empty] | 0 | 0 | 0 | 0 | 0 | 0
57 | 05-00000 | Esošās grunts blietēšana | m² | 80.5 | [5 empty] | 0 | 0 | 0 | 0 | 0 | 0
58 | 05-00000 | Blietētu šķembu fr.20-40 mm slāņa izbūve 150mm biezumā | m3 | 7 | [5 empty] | 0 | 0 | 0 | 0 | 0 | 0
59 | 05-00000 | Bedres 5040x8460x200 (1gb) betonēšana no betona C25/30, ieskaitot veidņu montāžu, demontāžu, nomu | m3 | 8.5 | [5 empty] | 0 | 0 | 0 | 0 | 0 | 0
60 | 05-00000 | Kanala sienu (4 gb) betonēšana no betona C25/30, ieskaitot veidņu montāžu, demontāžu, nomu | m3 | 4.1 | [5 empty] | 0 | 0 | 0 | 0 | 0 | 0
61 | 05-00000 | Monolīto betonējumu stiegrošana. Armatūras stiegru sagarināšanu,sasiešanu ar stiepli veic būvlaukumā, armatūra B500B; distanceru uzstādīšana. | t | 0.9675 | [5 empty] | 0 | 0 | 0 | 0 | 0 | 0
|  | Stabi Bs.1 (16gb); Bs.2 (25 gb); Bs.3 (1gb) , sk. BK-1-01 | [7 empty] | 0 | 0 | 0 | 0 | 0 | 0
62 | 05-00000 | Stabu betonēšana no betona C20/25, ieskaitot veidņu montāžu, demontāžu, nomu | m3 | 1.6 | [5 empty] | 0 | 0 | 0 | 0 | 0 | 0
63 | 05-00000 | Monolīto betonējumu stiegrošana. Armatūras stiegru sagarināšanu,sasiešanu ar stiepli veic būvlaukumā, armatūra BST500B; distanceru uzstādīšana. | t | 0.154 | [5 empty] | 0 | 0 | 0 | 0 | 0 | 0
|  | Monolītās plātnes, panduss | [7 empty] | 0 | 0 | 0 | 0 | 0 | 0
PL1, sk. BK-4-10
64 | 05-00000 | Monolītās plātnes betonēšana no betona C25/30, ieskaitot veidņu montāžu, demontāžu, nomu | m3 | 10.4 | [5 empty] | 0 | 0 | 0 | 0 | 0 | 0
65 | 05-00000 | Monolīto betonējumu stiegrošana. Armatūras stiegru sagarināšanu,sasiešanu ar stiepli veic būvlaukumā, armatūra B500B; distanceru uzstādīšana. | t | 0.8827 | [5 empty] | 0 | 0 | 0 | 0 | 0 | 0
Panduss; panduss 2
66 | 05-00000 | Esošās grunts blietēšana | m² | 59.03 | [5 empty] | 0 | 0 | 0 | 0 | 0 | 0
67 | 05-00000 | Blietētu šķembu fr.16-45 mm slāņa izbūve 150mm biezumā | m3 | 7.7 | [5 empty] | 0 | 0 | 0 | 0 | 0 | 0
68 | 05-00000 | Monolītās plātnes betonēšana no betona C20/25, ieskaitot veidņu montāžu, demontāžu, nomu | m3 | 6.7 | [5 empty] | 0 | 0 | 0 | 0 | 0 | 0
69 | 05-00000 | Monolīto betonējumu stiegrošana. Armatūras stiegru sagarināšanu,sasiešanu ar stiepli veic būvlaukumā, armatūra B500B; distanceru uzstādīšana. | t | 0.31909 | [5 empty] | 0 | 0 | 0 | 0 | 0 | 0
PL2, sk. BK-4-11
70 | 05-00000 | Esošās grunts blietēšana | m² | 23 | [5 empty] | 0 | 0 | 0 | 0 | 0 | 0
71 | 05-00000 | Blietētu šķembu fr.16-45 mm slāņa izbūve 150mm biezumā | m3 | 3 | [5 empty] | 0 | 0 | 0 | 0 | 0 | 0
72 | 05-00000 | Monolītās plātnes betonēšana no betona C20/25, ieskaitot veidņu montāžu, demontāžu, nomu | m3 | 2.1 | [5 empty] | 0 | 0 | 0 | 0 | 0 | 0
73 | 05-00000 | Monolīto betonējumu stiegrošana. Armatūras stiegru sagarināšanu,sasiešanu ar stiepli veic būvlaukumā, armatūra B500B; distanceru uzstādīšana. | t | 0.0911 | [5 empty] | 0 | 0 | 0 | 0 | 0 | 0
Ieliekāmas detaļas un enkurskrūves
74 | 05-00000 | Enkurskrūvju izbūve E.1, profils 20/L - "Peikko" HPM 20L | gb | 134 | [5 empty] | 0 | 0 | 0 | 0 | 0 | 0
75 | 05-00000 | Ieliekāmo detāļu izbūve, ID.1 | gb | 31 | [5 empty] | 0 | 0 | 0 | 0 | 0 | 0
76 | 05-00000 | Ieliekāmo detāļu izbūve, ID.2 | gb | 5 | [5 empty] | 0 | 0 | 0 | 0 | 0 | 0
77 | 05-00000 | Ieliekāmo detāļu izbūve, ID.3 | gb | 6 | [5 empty] | 0 | 0 | 0 | 0 | 0 | 0
78 | 05-00000 | Ieliekāmo detāļu izbūve, ID.4 | gb | 5 | [5 empty] | 0 | 0 | 0 | 0 | 0 | 0
|  | Pamatu hidroizolācija un siltumizolācija | [7 empty] | 0 | 0 | 0 | 0 | 0 | 0
79 | 13-00000 | Pamatu horizontālā hidroizolācija no 2 kārtas ruberoīda lokšņu materiāla bitumena mastikā | m2 | 51 | [5 empty] | 0 | 0 | 0 | 0 | 0 | 0
80 | 13-00000 | Pamatu 2x kārtas vertikālā hidroizolācija ar bitumena mastiku | m2 | 88 | [5 empty] | 0 | 0 | 0 | 0 | 0 | 0
81 | 13-00000 | Cokola siltināšana ar ekstrudētu putupolistirolu STYRODUR 3035 CS (vai analogs) 100 biezumā, stiprinot ar dībeļiem, pielīmējot ar javu | m2 | 88 | [5 empty] | 0 | 0 | 0 | 0 | 0 | 0
Tiešās izmaksas kopā, t. sk. darba devēja sociālais nodoklis (24,09%) | [10 empty] | 0 | 0 | 0 | 0 | 0
|  |  |  | 9.25 | [9 empty] | 0
Sastādīja: _________________ | [5 empty] | Pārbaudīja: | _________________
| (paraksts un tā atšifrējums, datums) |  |  | 67.88
[6 empty] | Sertifikāta Nr. |  | 0

## KARK
Lokālā tāme Nr. 1-3
Sienas, ēku karkasu konstrukcijas, starpsienas, pārsegumi
(Darba veids vai konstruktīvā elementa nosaukums)
Būves nosaukums: |  | Ražošanas ēka. Katlu māja, Kokogļu cehs
Objekta nosaukums: |  | Ražošanas ēka. Katlu māja, Kokogļu cehs
Objekta adrese: |  | Kārķi, Kārķu pag., Valkas novads
Pasūtījuma Nr.: |  | 4-15.8/16/29
Tāme sastādīta 2018. gada tirgus cenās, pamatojoties uz AR, BK daļas rasējumiem. | [11 empty] | 0
Tāme sastādīta 201___
Nr. p.k. | Kods | Būvdarbu nosaukums | Mērvienība | Daudzums | Vienības izmaksas | [5 empty] | Kopā uz visu apjomu
[5 empty] | laika norma (c/h) | darba samaksas likme (euro /h) | darba alga | būvizstrādājumi | mehānismi | Kopā | darbietilpība (c/h) | darba alga | būvizstrādājumi | mehānismi | summa
1 | 2 | 3 | 4 | 5 | 6 | 7 | 8 | 9 | 10 | 11 | 12 | 13 | 14 | 15 | 16
|  | Metāla konstrukcijas | [7 empty] | 0 | 0 | 0 | 0 | 0 | 0
|  | Kolonnas, Sk.BK-1-02 | [7 empty] | 0 | 0 | 0 | 0 | 0 | 0
1 | 07-00000 | Rūpnieciski izgatavotas metāla konstrukciju montāža , stiprinot ar bultskrūvēm, piemetinot pie ieliekamām detaļām | t | 13.4307 | [5 empty] | 0 | 0 | 0 | 0 | 0 | 0
2 | 07-00000 | Metāla kolonnu virsmu pretkorozijas aizsardzība - attīrīšana ar metāla birstēm no rūsas, gruntēšana vienas kārtās, grunts GF-21 vai ekvivalents, krāsošana divas kārtās ar emasijas krāsu PF-115 vai ekvivalents | m2 | 376.06 | [5 empty] | 0 | 0 | 0 | 0 | 0 | 0
3 | 07-00000 | Metāla konstrukciju pretuguns aizsardzība ar ugunsdrošo krāsu, REI60 | m2 | 376.06 | [5 empty] | 0 | 0 | 0 | 0 | 0 | 0
4 | 07-00000 | Metāla kolonnu apbetonēšana no smalkgraudaina betona C30/37 | m3 | 0.67 | [5 empty] | 0 | 0 | 0 | 0 | 0 | 0
5 | 07-00000 | Monolīto betonējumu stiegrošana. Armatūras stiegru sagarināšanu,sasiešanu ar stiepli veic būvlaukumā, armatūra B500B; distanceru uzstādīšana. | t | 0.04 | [5 empty] | 0 | 0 | 0 | 0 | 0 | 0
|  | Ailu pārsedzes | [7 empty] | 0 | 0 | 0 | 0 | 0 | 0
|  | 1.stāvs, Sk.BK-1-07 | [7 empty] | 0 | 0 | 0 | 0 | 0 | 0
6 | 05-00000 | Dzelzbetona pārsedžu uzstādīšana | gb | 7 | [5 empty] | 0 | 0 | 0 | 0 | 0 | 0
7 |  | P.1 Dzelzbetona 10PB-27-27P pārsedze, 250x190x2700 | gb | 1 | [5 empty] | 0 | 0 | 0 | 0 | 0 | 0
8 |  | P.2 Dzelzbetona 10PB-21-27P pārsedze, 250x190x1960 | gb | 1 | [5 empty] | 0 | 0 | 0 | 0 | 0 | 0
9 |  | P.3 Dzelzbetona 9PB-16-37P pārsedze, 120x190x1550 | gb | 2 | [5 empty] | 0 | 0 | 0 | 0 | 0 | 0
10 |  | P.5 Dzelzbetona 10PB-25-27P pārsedze, 250x190x2460 | gb | 3 | [5 empty] | 0 | 0 | 0 | 0 | 0 | 0
11 | 05-00000 | FIBO pārsedžu uzstādīšana | gb | 11 | [5 empty] | 0 | 0 | 0 | 0 | 0 | 0
12 |  | P.8 FIBO pārsedze, 200x2990 | gb | 1 | [5 empty] | 0 | 0 | 0 | 0 | 0 | 0
13 |  | P.6 FIBO pārsedze, 200x2690 | gb | 4 | [5 empty] | 0 | 0 | 0 | 0 | 0 | 0
14 |  | P.7 FIBO pārsedze, 200x1490 | gb | 3 | [5 empty] | 0 | 0 | 0 | 0 | 0 | 0
15 |  | P.4 FIBO pārsedze, 300x1490 | gb | 3 | [5 empty] | 0 | 0 | 0 | 0 | 0 | 0
|  | Metāla pārsedzes MP1; MP.2; MP.3 , Sk.BK-1-07 | [7 empty] | 0 | 0 | 0 | 0 | 0 | 0
16 | 07-00000 | Rūpnieciski izgatavotas metāla konstrukciju montāža , stiprinot ar bultskrūvēm, piemetinot pie ieliekamām detaļām | t | 0.468 | [5 empty] | 0 | 0 | 0 | 0 | 0 | 0
17 | 07-00000 | Metāla kolonnu virsmu pretkorozijas aizsardzība - attīrīšana ar metāla birstēm no rūsas, gruntēšana vienas kārtās, grunts GF-21 vai ekvivalents, krāsošana divas kārtās ar emasijas krāsu PF-115 vai ekvivalents. | m2 | 17.78 | [5 empty] | 0 | 0 | 0 | 0 | 0 | 0
1.stāvs, sk. BK-3-09
|  | Monolītā pārsedze DP.1 | [7 empty] | 0 | 0 | 0 | 0 | 0 | 0
18 | 05-00000 | Monolīto dz/b pārsedžu betonēšana no betona C25/30 ieskaitot veidņu montāžu, demontāžu, nomu. Monolīto betonējumu stiegrošana. Armatūras stiegru sagarināšanu,sasiešanu ar stiepli veic būvlaukumā, armatūra B500B; distanceru uzstādīšana. | gb | 1 | [5 empty] | 0 | 0 | 0 | 0 | 0 | 0
|  | Dzelzbetona plātnes | [7 empty] | 0 | 0 | 0 | 0 | 0 | 0
|  | 1.stāva pārseguma plātnes, sk. BK-1-05 | [7 empty] | 0 | 0 | 0 | 0 | 0 | 0
19 | 05-00000 | Saliekamā dz/b pārseguma plātņu PP.1 (1200x6090x220) montāža, paneļa galu aizpildīšana ar betonu | gb | 10 | [5 empty] | 0 | 0 | 0 | 0 | 0 | 0
20 | 05-00000 | Dobo plātņu garenšuvju aizbetonēšana, smalkgraudains betons C30/37 | m3 | 0.6 | [5 empty] | 0 | 0 | 0 | 0 | 0 | 0
21 | 05-00000 | Katrā starpplātņu garenšuvē paneļu stiegrošana, stiegrojums D16 B500B | t | 0.043 | [5 empty] | 0 | 0 | 0 | 0 | 0 | 0
|  | Ailu pārsedzes | [7 empty] | 0 | 0 | 0 | 0 | 0 | 0
|  | 2.stāvs, Sk.BK-1-08 | [7 empty] | 0 | 0 | 0 | 0 | 0 | 0
22 | 05-00000 | Dzelzbetona pārsedžu uzstādīšana | gb | 6 | [5 empty] | 0 | 0 | 0 | 0 | 0 | 0
23 |  | P.3 Dzelzbetona 9PB-16-37P pārsedze, 120x190x1550 | gb | 4 | [5 empty] | 0 | 0 | 0 | 0 | 0 | 0
24 |  | P.9 Dzelzbetona 9PB-18-37P pārsedze, 120x190x1810 | gb | 2 | [5 empty] | 0 | 0 | 0 | 0 | 0 | 0
25 | 05-00000 | FIBO pārsedžu uzstādīšana | gb | 6 | [5 empty] | 0 | 0 | 0 | 0 | 0 | 0
26 |  | P.6 FIBO pārsedze, 200x2690 | gb | 2 | [5 empty] | 0 | 0 | 0 | 0 | 0 | 0
27 |  | P.7 FIBO pārsedze, 200x1490 | gb | 1 | [5 empty] | 0 | 0 | 0 | 0 | 0 | 0
28 |  | P.4 FIBO pārsedze, 300x1490 | gb | 3 | [5 empty] | 0 | 0 | 0 | 0 | 0 | 0
2.stāvs, sk. BK-3-09
|  | Monolītā pārsedze DP.2 | [7 empty] | 0 | 0 | 0 | 0 | 0 | 0
29 | 05-00000 | Monolīto dz/b pārsedžu betonēšana no betona C25/30 ieskaitot veidņu montāžu, demontāžu, nomu. Monolīto betonējumu stiegrošana. Armatūras stiegru sagarināšanu,sasiešanu ar stiepli veic būvlaukumā, armatūra B500B; distanceru uzstādīšana. | gb | 1 | [5 empty] | 0 | 0 | 0 | 0 | 0 | 0
|  | Dzelzbetona plātnes | [7 empty] | 0 | 0 | 0 | 0 | 0 | 0
|  | 2.stāva pārseguma plātnes, sk. BK-1-05 | [7 empty] | 0 | 0 | 0 | 0 | 0 | 0
30 | 05-00000 | Saliekamā dz/b pārseguma plātņu PP.2 (1200x6090x220) montāža, paneļa galu aizpildīšana ar betonu | gb | 10 | [5 empty] | 0 | 0 | 0 | 0 | 0 | 0
31 | 05-00000 | Dobo plātņu garenšuvju aizbetonēšana, smalkgraudains betons C30/37 | m3 | 0.6 | [5 empty] | 0 | 0 | 0 | 0 | 0 | 0
32 | 05-00000 | Katrā starpplātņu garenšuvē paneļu stiegrošana, stiegrojums D16 B500B | t | 0.043 | [5 empty] | 0 | 0 | 0 | 0 | 0 | 0
Metāla konstrukcijas
|  | Metāla sijas SM.1; SM.2 (AVK) Sk.BK-1-02 | [7 empty] | 0 | 0 | 0 | 0 | 0 | 0
33 | 07-00000 | Rūpnieciski izgatavotas metāla konstrukciju montāža , stiprinot ar bultskrūvēm, piemetinot pie ieliekamām detaļām | t | 0.15762 | [5 empty] | 0 | 0 | 0 | 0 | 0 | 0
34 | 07-00000 | Metāla kolonnu virsmu pretkorozijas aizsardzība - attīrīšana ar metāla birstēm no rūsas, gruntēšana vienas kārtās, grunts GF-21 vai ekvivalents, krāsošana divas kārtās ar emasijas krāsu PF-115 vai ekvivalents | m2 | 4.41 | [5 empty] | 0 | 0 | 0 | 0 | 0 | 0
|  | Metāla jumta konstrukcijas , Sk.BK-1-03; 1-04; BK-3-02 | [7 empty] | 0 | 0 | 0 | 0 | 0 | 0
Kopnes, sijas, saites
35 | 07-00000 | Rūpnieciski izgatavotas metāla konstrukciju montāža , stiprinot ar bultskrūvēm, piemetinot pie ieliekamām detaļām | t | 27.487 | [5 empty] | 0 | 0 | 0 | 0 | 0 | 0
36 | 07-00000 | Metāla kolonnu virsmu pretkorozijas aizsardzība - attīrīšana ar metāla birstēm no rūsas, gruntēšana vienas kārtās, grunts GF-21 vai ekvivalents, krāsošana divas kārtās ar emasijas krāsu PF-115 vai ekvivalents | m2 | 769.64 | [5 empty] | 0 | 0 | 0 | 0 | 0 | 0
|  | Dzelzbetona plātnes | [7 empty] | 0 | 0 | 0 | 0 | 0 | 0
|  | 3.stāva pārseguma plātnes, sk. BK-1-05 | [7 empty] | 0 | 0 | 0 | 0 | 0 | 0
37 | 05-00000 | Saliekamā dz/b pārseguma plātņu PP.3 (1200x6090x220) montāža, paneļa galu aizpildīšana ar betonu | gb | 10 | [5 empty] | 0 | 0 | 0 | 0 | 0 | 0
38 | 05-00000 | Dobo plātņu garenšuvju aizbetonēšana, smalkgraudains betons C30/37 | m3 | 0.6 | [5 empty] | 0 | 0 | 0 | 0 | 0 | 0
39 | 05-00000 | Katrā starpplātņu garenšuvē paneļu stiegrošana, stiegrojums D16 B500B | t | 0.043 | [5 empty] | 0 | 0 | 0 | 0 | 0 | 0
Monolītā plātne MPI.1 (BK-3-08)
40 | 05-00000 | Plātnes MPI.1 betonēšana no betona C25/30, ieskaitot veidņu montāžu, demontāžu, nomu | m3 | 4.1 | [5 empty] | 0 | 0 | 0 | 0 | 0 | 0
41 | 05-00000 | Monolīto betonējumu stiegrošana. Armatūras stiegru sagarināšanu,sasiešanu ar stiepli veic būvlaukumā, armatūra B500B; distanceru uzstādīšana. | t | 0.4379 | [5 empty] | 0 | 0 | 0 | 0 | 0 | 0
Monolītā plātne MPI.2 (BK-3-07)
42 | 05-00000 | Plātnes MPI.2 betonēšana no betona C25/30, ieskaitot veidņu montāžu, demontāžu, nomu | m3 | 6 | [5 empty] | 0 | 0 | 0 | 0 | 0 | 0
43 | 05-00000 | Monolīto betonējumu stiegrošana. Armatūras stiegru sagarināšanu,sasiešanu ar stiepli veic būvlaukumā, armatūra B500B; distanceru uzstādīšana. | t | 0.65 | [5 empty] | 0 | 0 | 0 | 0 | 0 | 0
44 | 07-00000 | Pamatslānis no smalkgraudaina betona C30/37 | m3 | 1.2 | [5 empty] | 0 | 0 | 0 | 0 | 0 | 0
45 | 07-00000 | Monolīto betonējumu stiegrošana. Armatūras stiegru sagarināšanu,sasiešanu ar stiepli veic būvlaukumā, armatūra B500B; distanceru uzstādīšana. | t | 0.31 | [5 empty] | 0 | 0 | 0 | 0 | 0 | 0
|  | Ailu pārsedzes | [7 empty] | 0 | 0 | 0 | 0 | 0 | 0
|  | 3.stāvs, Sk.BK-1-08 | [7 empty] | 0 | 0 | 0 | 0 | 0 | 0
46 | 05-00000 | Dzelzbetona pārsedžu uzstādīšana | gb | 2 | [5 empty] | 0 | 0 | 0 | 0 | 0 | 0
47 |  | P.3 Dzelzbetona 9PB-16-37P pārsedze, 120x190x1550 | gb | 2 | [5 empty] | 0 | 0 | 0 | 0 | 0 | 0
48 | 05-00000 | FIBO pārsedžu uzstādīšana | gb | 3 | [5 empty] | 0 | 0 | 0 | 0 | 0 | 0
49 |  | P.4 FIBO pārsedze, 300x1490 | gb | 3 | [5 empty] | 0 | 0 | 0 | 0 | 0 | 0
3.stāvs, sk. BK-3-09
|  | Monolītā pārsedze DP.2 | [7 empty] | 0 | 0 | 0 | 0 | 0 | 0
50 | 05-00000 | Monolīto dz/b pārsedžu betonēšana no betona C25/30 ieskaitot veidņu montāžu, demontāžu, nomu. Monolīto betonējumu stiegrošana. Armatūras stiegru sagarināšanu,sasiešanu ar stiepli veic būvlaukumā, armatūra BST500B; distanceru uzstādīšana. | gb | 1 | [5 empty] | 0 | 0 | 0 | 0 | 0 | 0
BK-3-06
51 | 07-00000 | Atbalstā kronšteinis AK.1. Rūpnieciski izgatavotas metāla konstrukciju montāža , stiprinot ar bultskrūvēm, piemetinot pie ieliekamām detaļām | t | 1.221 | [5 empty] | 0 | 0 | 0 | 0 | 0 | 0
52 | 07-00000 | Metāla virsmu pretkorozijas aizsardzība - attīrīšana ar metāla birstēm no rūsas, gruntēšana vienas kārtās, grunts GF-21 vai ekvivalents, krāsošana divas kārtās ar emasijas krāsu PF-115 vai ekvivalents | m2 | 34.2 | [5 empty] | 0 | 0 | 0 | 0 | 0 | 0
|  | Atbalsta pakāje | gb | 2
53 | 07-00000 | Stiegrojums d10B500B | kg | 60 | [5 empty] | 0 | 0 | 0 | 0 | 0 | 0
54 | 07-00000 | Ielikamā detaļa MN.1 | kg | 220 | [5 empty] | 0 | 0 | 0 | 0 | 0 | 0
55 | 05-00000 | Betons C25/30 | m3 | 0.2 | [5 empty] | 0 | 0 | 0 | 0 | 0 | 0
BK-3-06
|  | Monolītās plātne MPI.2 | [7 empty] | 0 | 0 | 0 | 0 | 0 | 0
56 | 05-00000 | Profila loksne LEWIS | m2 | 75 | [5 empty] | 0 | 0 | 0 | 0 | 0 | 0
57 | 05-00000 | Monolītās plātnes betonēšana no betona C25/30, ieskaitot veidņu montāžu, demontāžu, nomu | m3 | 6 | [5 empty] | 0 | 0 | 0 | 0 | 0 | 0
58 | 05-00000 | Monolīto betonējumu stiegrošana. Armatūras stiegru sagarināšanu,sasiešanu ar stiepli veic būvlaukumā, armatūra B500B; distanceru uzstādīšana. | t | 0.65 | [5 empty] | 0 | 0 | 0 | 0 | 0 | 0
59 | 05-00000 | Pamatslānis no betona C30/37 | m3 | 1.2 | [5 empty] | 0 | 0 | 0 | 0 | 0 | 0
60 | 05-00000 | Monolīto betonējumu stiegrošana. Armatūras stiegru sagarināšanu,sasiešanu ar stiepli veic būvlaukumā, armatūra B500B; distanceru uzstādīšana. | t | 0.305 | [5 empty] | 0 | 0 | 0 | 0 | 0 | 0
BK-3-10
Pieslēgums esosajām konstrukcijām
61 | 05-00000 | Monolītās plātnes betonēšana no betona C25/30, ieskaitot veidņu montāžu, demontāžu, nomu | m3 | 6 | [5 empty] | 0 | 0 | 0 | 0 | 0 | 0
62 | 05-00000 | Monolīto betonējumu stiegrošana. Armatūras stiegru sagarināšanu,sasiešanu ar stiepli veic būvlaukumā, armatūra B500B; distanceru uzstādīšana. | t | 0.37 | [5 empty] | 0 | 0 | 0 | 0 | 0 | 0
AR-4-1
FIBO mūra ārsiena
| AR-4-1 | S-1
63 | 05-00000 | No FIBO 3 MPa mūra blokiem b=300 mm sienu mūrēšana, stiegrošana, ieskaitot pastates, materiālu padošanu (Bloku cenā iekļaut 10% atgriezumus ) | m2 | 258 | [5 empty] | 0 | 0 | 0 | 0 | 0 | 0
64 |  | FIBO mūra iekšsiena
65 | AR-4-1 | S-5
66 | 05-00000 | No FIBO 3 MPa mūra blokiem b=300 mm sienu mūrēšana, stiegrošana, ieskaitot pastates, materiālu padošanu (Bloku cenā iekļaut 10% atgriezumus ) | m2 | 203 | [5 empty] | 0 | 0 | 0 | 0 | 0 | 0
FIBO mūra iekšsiena
| AR-4-1 | S-6
67 | 05-00000 | No FIBO 3 MPa mūra blokiem b=200 mm sienu mūrēšana, stiegrošana, ieskaitot pastates, materiālu padošanu (Bloku cenā iekļaut 10% atgriezumus ) | m2 | 695 | [5 empty] | 0 | 0 | 0 | 0 | 0 | 0
FIBO mūra iekšsiena
| AR-4-1 | S-7
68 | 05-00000 | No FIBO 3 MPa mūra blokiem b=150 mm sienu mūrēšana, stiegrošana, ieskaitot pastates, materiālu padošanu (Bloku cenā iekļaut 10% atgriezumus ) | m2 | 55 | [5 empty] | 0 | 0 | 0 | 0 | 0 | 0
|  | Starpsienas | [7 empty] | 0 | 0 | 0 | 0 | 0 | 0
| AR-4-1 | S-8 | [7 empty] | 0 | 0 | 0 | 0 | 0 | 0
69 | 08-00000 | Starpsienu izbūve b=175 mm ar ģipškartona šuvju aizpildīšanu. Knauf sistēma (vai analogs), metāla karkass 125 mm, skaņas izolācija Isover KL37, 125 mm biezumā, ģipškartons Knauf GKB 12,5mm 2 kārtas no vienas puses un Knauf GKBI 12,5mm 2 kārtas no otras puses | m2 | 41 | [5 empty] | 0 | 0 | 0 | 0 | 0 | 0
Tiešās izmaksas kopā, t. sk. darba devēja sociālais nodoklis (24,09%) | [10 empty] | 0 | 0 | 0 | 0 | 0
0
Sastādīja: _________________ | [5 empty] | Pārbaudīja: | _________________
(paraksts un tā atšifrējums, datums)
[6 empty] | Sertifikāta Nr. |  | 0

## KĀPN
Lokālā tāme Nr. 1-4
Kāpņu konstrukcijas, kāpņu laukumi
(Darba veids vai konstruktīvā elementa nosaukums)
Būves nosaukums: |  | Ražošanas ēka. Katlu māja, Kokogļu cehs
Objekta nosaukums: |  | Ražošanas ēka. Katlu māja, Kokogļu cehs
Objekta adrese: |  | Kārķi, Kārķu pag., Valkas novads
Pasūtījuma Nr.: |  | 4-15.8/16/29
Tāme sastādīta 2018. gada tirgus cenās, pamatojoties uz AR, BK daļas rasējumiem. | [11 empty] | 0
Tāme sastādīta 201___
Nr. p.k. | Kods | Būvdarbu nosaukums | Mērvienība | Daudzums | Vienības izmaksas | [5 empty] | Kopā uz visu apjomu
[5 empty] | laika norma (c/h) | darba samaksas likme (euro /h) | darba alga | būvizstrādājumi | mehānismi | Kopā | darbietilpība (c/h) | darba alga | būvizstrādājumi | mehānismi | summa
1 | 2 | 3 | 4 | 5 | 6 | 7 | 8 | 9 | 10 | 11 | 12 | 13 | 14 | 15 | 16
Ārējās kāpnes sk. BK-2-07
1 | 05-00000 | Esošās grunts blietēšana | m2 | 21.6 | [5 empty] | 0 | 0 | 0 | 0 | 0 | 0
2 | 05-00000 | Blietēto šķembu kārtas izbūve ( fr.16-45) zem pamatiem | m3 | 3 | [5 empty] | 0 | 0 | 0 | 0 | 0 | 0
3 | 05-00000 | Kāpņu betonēšana no betona C20/25, ieskaitot veidņu montāžu, demontāžu, nomu | m3 | 3.6 | [5 empty] | 0 | 0 | 0 | 0 | 0 | 0
4 | 05-00000 | Monolīto betonējumu stiegrošana. Armatūras stiegru sagarināšanu,sasiešanu ar stiepli veic būvlaukumā, armatūra B500B; distanceru uzstādīšana. | t | 0.3 | [5 empty] | 0 | 0 | 0 | 0 | 0 | 0
|  | Metāla ārējo kāpne, Sk.BK-3-01 | [7 empty] | 0 | 0 | 0 | 0 | 0 | 0
5 | 07-00000 | Rūpnieciski izgatavotas metāla konstrukciju montāža , stiprinot ar bultskrūvēm, piemetinot pie ieliekamām detaļām | t | 1.8624 | [5 empty] | 0 | 0 | 0 | 0 | 0 | 0
6 | 07-00000 | Metāla kolonnu virsmu pretkorozijas aizsardzība - attīrīšana ar metāla birstēm no rūsas, gruntēšana vienas kārtās, grunts GF-21 vai ekvivalents, krāsošana divas kārtās ar emasijas krāsu PF-115 vai ekvivalents | m2 | 52.15 | [5 empty] | 0 | 0 | 0 | 0 | 0 | 0
|  | Margas | [7 empty] | 0 | 0 | 0 | 0 | 0 | 0
7 | 05-00000 | Kāpņu margu montāža | m | 50 | [5 empty] | 0 | 0 | 0 | 0 | 0 | 0
Tiešās izmaksas kopā, t. sk. darba devēja sociālais nodoklis (24,09%) | [10 empty] | 0 | 0 | 0 | 0 | 0
0
Sastādīja: _________________ | [5 empty] | Pārbaudīja: | _________________
(paraksts un tā atšifrējums, datums)
[6 empty] | Sertifikāta Nr. |  | 0

## JUMT
Lokālā tāme Nr. 1-5
Jumti, segumi
(Darba veids vai konstruktīvā elementa nosaukums)
Būves nosaukums: |  | Ražošanas ēka. Katlu māja, Kokogļu cehs
Objekta nosaukums: |  | Ražošanas ēka. Katlu māja, Kokogļu cehs
Objekta adrese: |  | Kārķi, Kārķu pag., Valkas novads
Pasūtījuma Nr.: |  | 4-15.8/16/29
Tāme sastādīta 2018. gada tirgus cenās, pamatojoties uz AR, BK daļas rasējumiem. | [11 empty] | 0
Tāme sastādīta 201___
Nr. p.k. | Kods | Būvdarbu nosaukums | Mērvienība | Daudzums | Vienības izmaksas | [5 empty] | Kopā uz visu apjomu
[5 empty] | laika norma (c/h) | darba samaksas likme (euro /h) | darba alga | būvizstrādājumi | mehānismi | Kopā | darbietilpība (c/h) | darba alga | būvizstrādājumi | mehānismi | summa
1 | 2 | 3 | 4 | 5 | 6 | 7 | 8 | 9 | 10 | 11 | 12 | 13 | 14 | 15 | 16
J-2. JUMTS UZ ESOŠĀS KONSTRUKCIJAS
1 | 09-00000 | Izlīdzinošā betona kārtu šuvju blīvēšanai (B 7.5) izveidošana | m2 | 320 | [5 empty] | 0 | 0 | 0 | 0 | 0 | 0
2 | 09-00000 | POLUGLASS sistēmu "POLYVAP Radonshield" (µ=1000000) ieklāšana | m2 | 320 | [5 empty] | 0 | 0 | 0 | 0 | 0 | 0
3 | 09-00000 | Siltināšana ar ekstrudētu putupolistirolu (STYRODUR 3035 CS (50+100+100)) | m2 | 320 | [5 empty] | 0 | 0 | 0 | 0 | 0 | 0
4 | 09-00000 | Siltināšana ar cietā jumta vati (PAROC ROB 50 (20+30)) | m2 | 320 | [5 empty] | 0 | 0 | 0 | 0 | 0 | 0
5 | 09-00000 | Ģeotekstila POLYDREN (≥120g/m2) ieklāšana | m2 | 320 | [5 empty] | 0 | 0 | 0 | 0 | 0 | 0
6 | 09-00000 | MAPEPLAN M 18 (µ=19000) bitumena hidroizolāciju ieklāšana | m2 | 320 | [5 empty] | 0 | 0 | 0 | 0 | 0 | 0
|  | Jumta aprīkojums | [7 empty] | 0 | 0 | 0 | 0 | 0 | 0
7 | 09-00000 | Sniega barjera montāža | m | 23.5 | [5 empty] | 0 | 0 | 0 | 0 | 0 | 0
8 | 09-00000 | Lietus ūdens tekņu montāža, d=125 mm | m | 23.7 | [5 empty] | 0 | 0 | 0 | 0 | 0 | 0
9 | 09-00000 | Līetus ūdens notekcauruļu montāža , d=90 mm | m | 33.5 | [5 empty] | 0 | 0 | 0 | 0 | 0 | 0
10 | 09-00000 | Dūmu lūku J-2 montāža | gb | 4 | [5 empty] | 0 | 0 | 0 | 0 | 0 | 0
11 | 09-00000 | Parapeta apdare ar skārda segumu (sk. krāsu pasi) | m | 23.5 | [5 empty] | 0 | 0 | 0 | 0 | 0 | 0
J-1. JUMTS (administrācijas ēkas daļā)
12 | 09-00000 | Slīpumu veidojoša keramzītbetona slāņa izveidošana | m2 | 85 | [5 empty] | 0 | 0 | 0 | 0 | 0 | 0
13 | 09-00000 | POLUGLASS sistēmu "POLYVAP Radonshield" (µ=1000000) ieklāšana | m2 | 85 | [5 empty] | 0 | 0 | 0 | 0 | 0 | 0
14 | 09-00000 | Siltināšana ar ekstrudētu putupolistirolu (STYRODUR 3035 CS (50+100+100)) | m2 | 85 | [5 empty] | 0 | 0 | 0 | 0 | 0 | 0
15 | 09-00000 | Siltināšana ar cietā jumta vati (PAROC ROB 50 (20+30)) | m2 | 85 | [5 empty] | 0 | 0 | 0 | 0 | 0 | 0
16 | 09-00000 | Ģeotekstila POLYDREN (≥120g/m2) ieklāšana | m2 | 85 | [5 empty] | 0 | 0 | 0 | 0 | 0 | 0
17 | 09-00000 | MAPEPLAN M 18 (µ=19000) bitumena hidroizolāciju ieklāšana | m2 | 85 | [5 empty] | 0 | 0 | 0 | 0 | 0 | 0
|  | Jumta aprīkojums | [7 empty] | 0 | 0 | 0 | 0 | 0 | 0
18 | 09-00000 | Lietus ūdens tekņu montāža, d=125 mm | m | 12.1 | [5 empty] | 0 | 0 | 0 | 0 | 0 | 0
19 | 09-00000 | Līetus ūdens notekcauruļu montāža , d=90 mm | m | 4.4 | [5 empty] | 0 | 0 | 0 | 0 | 0 | 0
20 | 09-00000 | Dūmu lūku J-1 montāža | gb | 1 | [5 empty] | 0 | 0 | 0 | 0 | 0 | 0
J-3. SENDVIČPANEěU JUMTS
21 | 09-00000 | Z- profils | m2 | 1130 | [5 empty] | 0 | 0 | 0 | 0 | 0 | 0
22 | 09-00000 | RUUKKI Sendviča panelis SP2C E-PIR jumtam (W/m2K= 0.21) (vai analogs, ievērojot -W/m2K 0.18 - 0.27). Ārējā pārklājuma tonis atbilstoši krāsu pasei RAL 9006, iekšējā - RAL 9002 | m2 | 1130 | [5 empty] | 0 | 0 | 0 | 0 | 0 | 0
23 |  | palīgmateriāli (nosegelementi, striprinājumi) | kpl | 1 | [5 empty] | 0 | 0 | 0 | 0 | 0 | 0
|  | Jumta aprīkojums | [7 empty] | 0 | 0 | 0 | 0 | 0 | 0
24 | 09-00000 | Sniega barjera montāža | m | 14.5 | [5 empty] | 0 | 0 | 0 | 0 | 0 | 0
25 | 09-00000 | Lietus ūdens tekņu montāža, d=125 mm | m | 74.8 | [5 empty] | 0 | 0 | 0 | 0 | 0 | 0
26 | 09-00000 | Līetus ūdens notekcauruļu montāža , d=90 mm | m | 70.2 | [5 empty] | 0 | 0 | 0 | 0 | 0 | 0
27 | 09-00000 | Dūmu lūku J-3 montāža | gb | 4 | [5 empty] | 0 | 0 | 0 | 0 | 0 | 0
28 | 09-00000 | Parapeta apdare ar skārda segumu (sk. krāsu pasi) | m | 14.5 | [5 empty] | 0 | 0 | 0 | 0 | 0 | 0
J-4. JUMTS UZ ĀRĒJĀS KĀPŅU TELPAS
29 | 09-00000 | Mitrumizturīgā saplākšņu montāža | m2 | 42 | [5 empty] | 0 | 0 | 0 | 0 | 0 | 0
30 | 09-00000 | Tvaika plēves ieklāšana | m2 | 42 | [5 empty] | 0 | 0 | 0 | 0 | 0 | 0
31 | 09-00000 | Akmens vates siltumizolācija 150mm | m2 | 42 | [5 empty] | 0 | 0 | 0 | 0 | 0 | 0
32 | 09-00000 | Nesošās profilloksnes 160x82 mm (vai analogs) montāža | m2 | 42 | [5 empty] | 0 | 0 | 0 | 0 | 0 | 0
33 | 09-00000 | Pretvēja izolācijas plāksne (isover RKL-31 facade) | m2 | 42 | [5 empty] | 0 | 0 | 0 | 0 | 0 | 0
34 | 09-00000 | OSB lokšņu klājs | m2 | 42 | [5 empty] | 0 | 0 | 0 | 0 | 0 | 0
35 | 09-00000 | Skārda jumta seguma ieklāšana (sk. krāsu pasi) | m2 | 42 | [5 empty] | 0 | 0 | 0 | 0 | 0 | 0
|  | Nojume | [7 empty] | 0 | 0 | 0 | 0 | 0 | 0
36 | 09-00000 | Jumta ieklāšana. Krāsots , toni sk. krāsu pasē | m2 | 20 | [5 empty] | 0 | 0 | 0 | 0 | 0 | 0
Tiešās izmaksas kopā, t. sk. darba devēja sociālais nodoklis (24,09%) | [10 empty] | 0 | 0 | 0 | 0 | 0
0
Sastādīja: _________________ | [5 empty] | Pārbaudīja: | _________________
(paraksts un tā atšifrējums, datums)
[6 empty] | Sertifikāta Nr. |  | 0

## GR
Lokālā tāme Nr. 1-6
Grīdu konstrukcijas
(Darba veids vai konstruktīvā elementa nosaukums)
Būves nosaukums: |  | Ražošanas ēka. Katlu māja, Kokogļu cehs
Objekta nosaukums: |  | Ražošanas ēka. Katlu māja, Kokogļu cehs
Objekta adrese: |  | Kārķi, Kārķu pag., Valkas novads
Pasūtījuma Nr.: |  | 4-15.8/16/29
Tāme sastādīta 2018. gada tirgus cenās, pamatojoties uz AR, BK daļas rasējumiem. | [11 empty] | 0
Tāme sastādīta 201___
Nr. p.k. | Kods | Būvdarbu nosaukums | Mērvienība | Daudzums | Vienības izmaksas | [5 empty] | Kopā uz visu apjomu
[5 empty] | laika norma (c/h) | darba samaksas likme (euro /h) | darba alga | būvizstrādājumi | mehānismi | Kopā | darbietilpība (c/h) | darba alga | būvizstrādājumi | mehānismi | summa
1 | 2 | 3 | 4 | 5 | 6 | 7 | 8 | 9 | 10 | 11 | 12 | 13 | 14 | 15 | 16
Grīda uz grunts
| AR-4-2 | G-1 sk. BK-1-06
1 | 03-00000 | Esošās grunts blietēšana | m² | 619 | [5 empty] | 0 | 0 | 0 | 0 | 0 | 0
2 | 05-00000 | Blietēto smilts slāņa izveidošana, 300 mm biezumā | m3 | 185.7 | [5 empty] | 0 | 0 | 0 | 0 | 0 | 0
3 | 13-00000 | Ģeotekstila (g=140 g/m²) ieklāšana | m² | 619 | [5 empty] | 0 | 0 | 0 | 0 | 0 | 0
4 | 05-00000 | Keramzīta fr.10-20 slāņa izveidošana, ~400 mm biezumā | m3 | 247.6 | [5 empty] | 0 | 0 | 0 | 0 | 0 | 0
5 | 13-00000 | Tehnoloăiskā plēves ieklāšana | m² | 619 | [5 empty] | 0 | 0 | 0 | 0 | 0 | 0
|  | Dz/b grīdas plātnes no betona C30/37 betonēšana, slīpēšana | m² | 100
6 | 10-00000 | Dz/b grīdas plātnes no betona C25/30 betonēšana, slīpēšana | m3 | 58 | [5 empty] | 0 | 0 | 0 | 0 | 0 | 0
|  | Monolīto betonējumu stiegrošana. Armatūras stiegru sagarināšanu,sasiešanu ar stiepli veic būvlaukumā, armatūra d16B500B; distanceru uzstādīšana. | t | 14
7 | 05-00000 | Monolīto betonējumu stiegrošana. Armatūras stiegru sagarināšanu,sasiešanu ar stiepli veic būvlaukumā, armatūra d8B500B; distanceru uzstādīšana. | t | 0.59 | [5 empty] | 0 | 0 | 0 | 0 | 0 | 0
Grīda uz esošā betonējuma
| AR-4-2 | G-2, sk. BK-1-06
8 | 05-00000 | Izlīdzinoša keramzīta fr.10-20 slāņa izveidošana, ~100-400 mm biezumā | m3 | 253.44 | [5 empty] | 0 | 0 | 0 | 0 | 0 | 0
9 | 13-00000 | Tehnoloăiskā plēves ieklāšana | m² | 792 | [5 empty] | 0 | 0 | 0 | 0 | 0 | 0
|  | Dz/b grīdas plātnes no betona C30/37 betonēšana, slīpēšana | m3 | 173
10 | 10-00000 | Dz/b grīdas plātnes no betona C25/30 betonēšana, slīpēšana | m3 | 26 | [5 empty] | 0 | 0 | 0 | 0 | 0 | 0
|  | Monolīto betonējumu stiegrošana. Armatūras stiegru sagarināšanu,sasiešanu ar stiepli veic būvlaukumā, armatūra d16B500B; distanceru uzstādīšana. | t | 24.3
11 | 05-00000 | Monolīto betonējumu stiegrošana. Armatūras stiegru sagarināšanu,sasiešanu ar stiepli veic būvlaukumā, armatūra d8B500B; distanceru uzstādīšana. | t | 0.27 | [5 empty] | 0 | 0 | 0 | 0 | 0 | 0
12 | 05-00001 | Deformācijas šuves izbūve - sk. BK-1-06 | kg | 185 | [5 empty] | 0 | 0 | 0 | 0 | 0 | 0
13 |  | Grīda uz grunts
| AR-4-2 | G-3
14 | 03-00000 | Esošās grunts blietēšana | m² | 23 | [5 empty] | 0 | 0 | 0 | 0 | 0 | 0
15 | 05-00000 | Blietēto smilts slāņa izveidošana, 300 mm biezumā | m3 | 6.9 | [5 empty] | 0 | 0 | 0 | 0 | 0 | 0
16 | 13-00000 | Ģeotekstila (g=140 g/m²) ieklāšana | m² | 23 | [5 empty] | 0 | 0 | 0 | 0 | 0 | 0
17 | 05-00000 | Keramzīta fr.10-20 slāņa izveidošana, ~400 mm biezumā | m3 | 9.94 | [5 empty] | 0 | 0 | 0 | 0 | 0 | 0
18 | 13-00000 | Tehnoloăiskā plēves ieklāšana | m² | 23 | [5 empty] | 0 | 0 | 0 | 0 | 0 | 0
|  | Monolīto betonējumu stiegrošana. Armatūras stiegru sagarināšanu,sasiešanu ar stiepli veic būvlaukumā, armatūra d8B500B; distanceru uzstādīšana. | t | 0.06
|  | Monolīts betonējums, C25/30, 250 mm | m3 | 5.75
19 | 10-00000 | Dz/b grīdas plātnes slīpēšana | m2 | 23 | [5 empty] | 0 | 0 | 0 | 0 | 0 | 0
20 | 13-00000 | Hidroizolācijas mastiku (Deitermann superflex 1)s ieklāšana | m² | 23 | [5 empty] | 0 | 0 | 0 | 0 | 0 | 0
Starpstāvu grīda
| AR-4-2 | G-4
21 | 10-00000 | Skaņas izolāciju Paroc SSB 1 ieklāšana (vai analogs) , b= 20mm | m² | 153 | [5 empty] | 0 | 0 | 0 | 0 | 0 | 0
22 | 10-00000 | ESTRICH izlīdzinoša betonējuma (klona) izveidošana, 50 mm biezumā | m2 | 153 | [5 empty] | 0 | 0 | 0 | 0 | 0 | 0
23 | 10-00000 | Mapecoat Universal ( caurspīdīgs divkomponentu epoksīdsveķu bāzes sastāvs) akmentiņu klājumu izveidošāna, tonis R-105 / vai krāsojums atbilstoši pasūtītāja vēlmēm | m2 | 153 | [5 empty] | 0 | 0 | 0 | 0 | 0 | 0
| AR-4-2 | G-5
24 | 10-00000 | Skaņas izolāciju Paroc SSB 1 ieklāšana (vai analogs) , b= 20mm | m² | 20 | [5 empty] | 0 | 0 | 0 | 0 | 0 | 0
25 | 10-00000 | ESTRICH izlīdzinoša betonējuma (klona) izveidošana, 40 mm biezumā | m2 | 20 | [5 empty] | 0 | 0 | 0 | 0 | 0 | 0
26 | 13-00000 | Hidroizolācijas mastiku (Deitermann superflex 1)s ieklāšana | m² | 20 | [5 empty] | 0 | 0 | 0 | 0 | 0 | 0
Tiešās izmaksas kopā, t. sk. darba devēja sociālais nodoklis (24,09%) | [10 empty] | 0 | 0 | 0 | 0 | 0
0
Sastādīja: _________________ | [5 empty] | Pārbaudīja: | _________________
(paraksts un tā atšifrējums, datums)
[6 empty] | Sertifikāta Nr. |  | 0

## LD
Lokālā tāme Nr. 1-7
Logi, durvis, stiklotās starpsienas
(Darba veids vai konstruktīvā elementa nosaukums)
Būves nosaukums: |  | Ražošanas ēka. Katlu māja, Kokogļu cehs
Objekta nosaukums: |  | Ražošanas ēka. Katlu māja, Kokogļu cehs
Objekta adrese: |  | Kārķi, Kārķu pag., Valkas novads
Pasūtījuma Nr.: |  | 4-15.8/16/29
Tāme sastādīta 2018. gada tirgus cenās, pamatojoties uz AR, BK daļas rasējumiem. | [11 empty] | 0
Tāme sastādīta 201___
Nr. p.k. | Kods | Būvdarbu nosaukums | Mērvienība | Daudzums | Vienības izmaksas | [5 empty] | Kopā uz visu apjomu
[5 empty] | laika norma (c/h) | darba samaksas likme (euro /h) | darba alga | būvizstrādājumi | mehānismi | Kopā | darbietilpība (c/h) | darba alga | būvizstrādājumi | mehānismi | summa
1 | 2 | 3 | 4 | 5 | 6 | 7 | 8 | 9 | 10 | 11 | 12 | 13 | 14 | 15 | 16
Logu montāža
| AR-4-3 | AR-4-3
1 | 12-00000 | PVC logu montāža, logs L-1, 3800×2100 mm, daļēji veramās un atgāžamas vērtnes. Logu rāmju tonis - atbilstoši krāsu pasei | gb | 2 | [5 empty] | 0 | 0 | 0 | 0 | 0 | 0
2 | 12-00000 | PVC logu montāža, logs L-2, 2400×1200 mm, neveramās vērtnes. Logu rāmju tonis - atbilstoši krāsu pasei | gb | 4 | [5 empty] | 0 | 0 | 0 | 0 | 0 | 0
3 | 12-00000 | PVC logu montāža, logs L-3, 4800×1200 mm, neveramās vērtnes. Logu rāmju tonis - atbilstoši krāsu pasei | gb | 6 | [5 empty] | 0 | 0 | 0 | 0 | 0 | 0
4 | 12-00000 | PVC logu montāža, logs L-4, 1600×2400 mm, neveramās vērtnes. Logu rāmju tonis - atbilstoši krāsu pasei | gb | 4 | [5 empty] | 0 | 0 | 0 | 0 | 0 | 0
5 | 12-00000 | PVC logu montāža, logs L-5, 1600×1200 mm, veramās un atgāžamas vērtnes. Logu rāmju tonis - atbilstoši krāsu pasei | gb | 4 | [5 empty] | 0 | 0 | 0 | 0 | 0 | 0
6 | 12-00000 | PVC logu montāža, logs L-6, 1000×500 mm, veramās vērtnes. Logu rāmju tonis - atbilstoši krāsu pasei | gb | 9 | [5 empty] | 0 | 0 | 0 | 0 | 0 | 0
7 | 12-00000 | PVC logu montāža, logs L-7, 2000×1600 mm, neveramās vērtnes. Logu rāmju tonis - atbilstoši krāsu pasei | gb | 4 | [5 empty] | 0 | 0 | 0 | 0 | 0 | 0
8 | 12-00000 | PVC logu montāža, logs L-8, 1000×500 mm, neveramās vērtnes. Logu rāmju tonis - atbilstoši krāsu pasei | gb | 1 | [5 empty] | 0 | 0 | 0 | 0 | 0 | 0
9 | 10-00000 | Logu aiļu apdare no iekšpuses | kpl | 34 | [5 empty] | 0 | 0 | 0 | 0 | 0 | 0
10 | 12-00000 | Montāžas materiāli (celtniecības putas, enkuri, dībeļi, stūra leņķīs ar armējošu sietu utt.) | kpl | 1 | [5 empty] | 0 | 0 | 0 | 0 | 0 | 0
11 | 12-00000 | Blīvējošā membrāna pa visu loga perimetru FOLIENBAND INSIDE UNI ,TAS-WW (vai analogs) | m | 237.66 | [5 empty] | 0 | 0 | 0 | 0 | 0 | 0
12 | 12-00000 | Blīvējošā membrāna pa visu loga perimetru FOLIENBAND OUTSIDE UNI,TAS-ZW (vai analogs) | m | 237.66 | [5 empty] | 0 | 0 | 0 | 0 | 0 | 0
Iekšējā palodze
13 | 08-00000 | Iekšējā MDF palodze (vai analogs) | m | 92.21 | [5 empty] | 0 | 0 | 0 | 0 | 0 | 0
Ārējā palodze
14 | 08-00000 | Ārējo skārda palodžu platumā līdz 200 mm montāža | m | 92.21 | [5 empty] | 0 | 0 | 0 | 0 | 0 | 0
Durvju montāža
Ārdurvis
AR-4-4
15 | 08-00000 | Ārdurvju D-1 montāža, 1000×2100 , Gludas flush tipa PVC ārdurvis, ar sliekšni, slēdzamas, aprīkotās ar pašaizvēršanās mehānismu. Tonis - atbilstoši krāsu pasei | gb | 3 | [5 empty] | 0 | 0 | 0 | 0 | 0 | 0
16 | 08-00000 | Durvju aiļu apdare | kpl | 3 | [5 empty] | 0 | 0 | 0 | 0 | 0 | 0
Iekšdurvis
AR-4-4
17 | 08-00000 | Iekšdurvju D-2 montāža, 1000×2200 mm, Gludas flush tipa PVC durvis, slēdzamas. Tonis - atbilstoši krāsu pasei | gb | 1 | [5 empty] | 0 | 0 | 0 | 0 | 0 | 0
18 | 08-00000 | Iekšdurvju D-2 montāža, 1000×2200 mm, Gludas flush tipa PVC durvis. Tonis - atbilstoši krāsu pasei | gb | 1 | [5 empty] | 0 | 0 | 0 | 0 | 0 | 0
19 | 08-00000 | Iekšdurvju D-3 montāža, 900×2100 mm, Gludas flush tipa PVC durvis. Tonis - atbilstoši krāsu pasei | gb | 4 | [5 empty] | 0 | 0 | 0 | 0 | 0 | 0
20 | 08-00000 | Iekšdurvju D-4 montāža, 800×2100 mm, Gludas flush tipa PVC durvis. Tonis - atbilstoši krāsu pasei | gb | 4 | [5 empty] | 0 | 0 | 0 | 0 | 0 | 0
21 | 08-00000 | Durvju D-5 montāža, 2000×2200 mm, PVC materiāla durvis divviru -ārdurvis ar sliekšni, slēdzamas, aprīkotās ar pašaizvēršanās mehānismu. Tonis - atbilstoši krāsu pasei | gb | 1 | [5 empty] | 0 | 0 | 0 | 0 | 0 | 0
22 | 08-00000 | Iekšdurvju D-5 montāža, 2000×2200 mm, PVC materiāla durvis divviru. Tonis - atbilstoši krāsu pasei | gb | 8 | [5 empty] | 0 | 0 | 0 | 0 | 0 | 0
23 | 08-00000 | Iekšdurvju D-6 montāža, 1000×2100 mm, Gludas flush tipa PVC durvis, slēdzamas. Tonis - atbilstoši krāsu pasei | gb | 3 | [5 empty] | 0 | 0 | 0 | 0 | 0 | 0
24 | 08-00000 | Durvju aiļu apdare | kpl | 22 | [5 empty] | 0 | 0 | 0 | 0 | 0 | 0
Stiklotas ārsienas un starpsienas
AR-4-6
25 | 12-00000 | Ārsienu SĀ-1 montāža, 1800×2600 mm, Stiklota ārsiena ar durvīm. PVC konstrukcija, durvis slēdzamas ar pašizvēršanās mehānismu. Stikla pakete; blokam U ≤ 1.1 W (m2 x K).Tonis - atbilstoši krāsu pasei | gb | 1 | [5 empty] | 0 | 0 | 0 | 0 | 0 | 0
26 | 12-00000 | Ārsienu SĀ-2 montāža, 1800+1800×2600 mm, Stiklota ārsiena , PVC konstrukcija. Stikla pakete; blokam U ≤ 1.1 W (m2 x K).Tonis - atbilstoši krāsu pasei | gb | 1 | [5 empty] | 0 | 0 | 0 | 0 | 0 | 0
27 | 12-00000 | Ārsienu SĀ-3 montāža, 1360×2800 mm, Stiklota ārsiena. PVC konstrukcija. Stikla pakete; blokam U ≤ 1.1 W (m2 x K).Tonis - atbilstoši krāsu pasei | gb | 1 | [5 empty] | 0 | 0 | 0 | 0 | 0 | 0
28 | 12-00000 | Ārsienu SĀ-4 montāža, 1300×2800 mm, Stiklota ārsiena . PVC konstrukcija. Stikla pakete; blokam U ≤ 1.1 W (m2 x K).Tonis - atbilstoši krāsu pasei | gb | 1 | [5 empty] | 0 | 0 | 0 | 0 | 0 | 0
29 | 12-00000 | Ārsienu SĀ-5 montāža, 600×3025 mm, Stiklota ārsiena . Veramas PVC konstrukcija. Stikla pakete; blokam U ≤ 1.1 W (m2 x K).Tonis - atbilstoši krāsu pasei | gb | 4 | [5 empty] | 0 | 0 | 0 | 0 | 0 | 0
30 | 12-00000 | Starpsienu SS-1 montāža, 2530×2700 mm, Stiklota starpsiena ar durvīm. PVC konstrukcija, durvis slēdzamas ar pašizvēršanās mehānismu. Stikla pakete; blokam U ≤ 1.1 W (m2 x K). Aktīvā vērtne - L. Tonis - atbilstoši krāsu pasei | gb | 1 | [5 empty] | 0 | 0 | 0 | 0 | 0 | 0
Vārtu montāža
AR-4-5
31 | 08-00000 | Sekcijveida vārtu V-1 montāža, 2200×2400 , Vertikāli paceļami industriālie vārti. Tonis - atbilstoši krāsu pasei | gb | 1 | [5 empty] | 0 | 0 | 0 | 0 | 0 | 0
32 | 08-00000 | Sekcijveida vārtu V-2 montāža, 3500×3500 , Vertikāli paceļami industriālie vārti. Tonis - atbilstoši krāsu pasei | gb | 1 | [5 empty] | 0 | 0 | 0 | 0 | 0 | 0
33 | 08-00000 | Sekciju veida vārti V-3, 3500×3000 , Vertikāli paceļami industriālie vārti. Tonis - atbilstoši krāsu pasei | gb | 1 | [5 empty] | 0 | 0 | 0 | 0 | 0 | 0
34 | 08-00000 | Vārtu aiļu apdare | kpl | 3 | [5 empty] | 0 | 0 | 0 | 0 | 0 | 0
Tiešās izmaksas kopā, t. sk. darba devēja sociālais nodoklis (24,09%) | [10 empty] | 0 | 0 | 0 | 0 | 0
0
Sastādīja: _________________ | [5 empty] | Pārbaudīja: | _________________
(paraksts un tā atšifrējums, datums)
[6 empty] | Sertifikāta Nr. |  | 0

## APDAR
Lokālā tāme Nr. 1-8
Iekšējie apdares darbi (griesti, sienas, grīdas)
(Darba veids vai konstruktīvā elementa nosaukums)
Būves nosaukums: |  | Ražošanas ēka. Katlu māja, Kokogļu cehs
Objekta nosaukums: |  | Ražošanas ēka. Katlu māja, Kokogļu cehs
Objekta adrese: |  | Kārķi, Kārķu pag., Valkas novads
Pasūtījuma Nr.: |  | 4-15.8/16/29
Tāme sastādīta 2018. gada tirgus cenās, pamatojoties uz AR, BK daļas rasējumiem. | [11 empty] | 0
Tāme sastādīta 201___
Nr. p.k. | Kods | Būvdarbu nosaukums | Mērvienība | Daudzums | Vienības izmaksas | [5 empty] | Kopā uz visu apjomu
[5 empty] | laika norma (c/h) | darba samaksas likme (euro /h) | darba alga | būvizstrādājumi | mehānismi | Kopā | darbietilpība (c/h) | darba alga | būvizstrādājumi | mehānismi | summa
1 | 2 | 3 | 4 | 5 | 6 | 7 | 8 | 9 | 10 | 11 | 12 | 13 | 14 | 15 | 16
| IN-2-1 | Griestu apdare
1 | 10-00000 | Piekārto no GKBI 1x12,5 ģipškartona griestu telpām mitrās ekspuatācijas režīmā izbūve | m2 | 65.1 | [5 empty] | 0 | 0 | 0 | 0 | 0 | 0
2 | 10-00000 | Ģipškartona griestu gruntēšana, špaktelēšana, krāsošana ar mitrumizturīgu, mazgājamu krāsu. Piem. Vivacolor Interior Bath, baltajā bāzes tonī. | m2 | 65.1 | [5 empty] | 0 | 0 | 0 | 0 | 0 | 0
3 | 10-00000 | Ģriestu pretputekļu krāsošana | m2 | 642.8 | [5 empty] | 0 | 0 | 0 | 0 | 0 | 0
| IN-2-1 | Sienas
4 | 10-00000 | Sienu apmetums | m2 | 3217.3 | [5 empty] | 0 | 0 | 0 | 0 | 0 | 0
5 | 10-00000 | Apmesto sienu gruntēšana, špaktelēšana, krāsošana | m2 | 3217.3 | [5 empty] | 0 | 0 | 0 | 0 | 0 | 0
6 | 10-00000 | Iekšējo sienu apdare ar ķeramikas flīzēm (600x300mm)RAGNO Sound Pearl R49P , H=2,10 m | m2 | 148 | [5 empty] | 0 | 0 | 0 | 0 | 0 | 0
| IN-2-1 | Grīdas
7 | 10-00000 | Poliuretāna / cementa bāzes neslīdošās grīdas sistēmu 4-6 mm biezumā industriālajām grīdām izveidošana (Primer SN; Kvarca smiltis QUARTZ 1.2; MAPEFLOOR CPU/MF - Poliuretāna/cementa bāzes noslēdzošais sastāvs; MAPECOLOR PASTE - tonējošs pastveida sastāvs NR.33(RAL 7037) ) | m2 | 1458.9 | [5 empty] | 0 | 0 | 0 | 0 | 0 | 0
8 | 10-00000 | Akmens masas flīžu (600x600mm) RAGNO Sound Smoke R49L ieklāšana uz elastīgu flīžu līmi | m² | 35.7 | [5 empty] | 0 | 0 | 0 | 0 | 0 | 0
9 | 10-00000 | Epoksīda grīdu ieklāšana. Mapecoat Universal akmentiņu klājums, tonis R-105 vai ekvivalents (caurspīdīgs divkomponentu epoksīdsveķu bāzes satāvs) | m² | 77.7 | [5 empty] | 0 | 0 | 0 | 0 | 0 | 0
|  | Grīdlīstes | [7 empty] | 0 | 0 | 0 | 0 | 0 | 0
10 | 10-00000 | Flīžu grīdlīstes montāža | m | 70 | [5 empty] | 0 | 0 | 0 | 0 | 0 | 0
11 | 10-00000 | Grīdlīstes montāža - Metāla leņķis h=60 mm | m | 125 | [5 empty] | 0 | 0 | 0 | 0 | 0 | 0
| AR-4-1 | S-3 | [7 empty] | 0 | 0 | 0 | 0 | 0 | 0
12 | 10-00000 | Esošās ārsienas (kas saglabājama kā iekšsiena) remonts - blīvs apmetums, špaktele, krāsa. b=50mm | m² | 50 | [5 empty] | 0 | 0 | 0 | 0 | 0 | 0
Tiešās izmaksas kopā, t. sk. darba devēja sociālais nodoklis (24,09%) | [10 empty] | 0 | 0 | 0 | 0 | 0
0
Sastādīja: _________________ | [5 empty] | Pārbaudīja: | _________________
(paraksts un tā atšifrējums, datums)
[6 empty] | Sertifikāta Nr. |  | 0

## FAS
Lokālā tāme Nr. 1-9
Fasādes apdares darbi
(Darba veids vai konstruktīvā elementa nosaukums)
Būves nosaukums: |  | Ražošanas ēka. Katlu māja, Kokogļu cehs
Objekta nosaukums: |  | Ražošanas ēka. Katlu māja, Kokogļu cehs
Objekta adrese: |  | Kārķi, Kārķu pag., Valkas novads
Pasūtījuma Nr.: |  | 4-15.8/16/29
Tāme sastādīta 2018. gada tirgus cenās, pamatojoties uz AR, BK daļas rasējumiem. | [11 empty] | 0
Tāme sastādīta 201___
Nr. p.k. | Kods | Būvdarbu nosaukums | Mērvienība | Daudzums | Vienības izmaksas | [5 empty] | Kopā uz visu apjomu
[5 empty] | laika norma (c/h) | darba samaksas likme (euro /h) | darba alga | būvizstrādājumi | mehānismi | Kopā | darbietilpība (c/h) | darba alga | būvizstrādājumi | mehānismi | summa
1 | 2 | 3 | 4 | 5 | 6 | 7 | 8 | 9 | 10 | 11 | 12 | 13 | 14 | 15 | 16
1 | 21-00000 | Sastatņu montāža, demontāža, noma | m2 | 2311.6 | [5 empty] | 0 | 0 | 0 | 0 | 0 | 0
| AR-4-1 | Cokola siena S-9; S-10 | [7 empty] | 0 | 0 | 0 | 0 | 0 | 0
2 | 21-00000 | Cokola apdares plākšņu Tempsi ZOCCOLO ieklāšana | m2 | 88 | [5 empty] | 0 | 0 | 0 | 0 | 0 | 0
| AR-4-1 | Cokola siena S-11 | [7 empty] | 0 | 0 | 0 | 0 | 0 | 0
3 | 21-00000 | Cokola apdares plākšņu Tempsi ZOCCOLO ieklāšana | m2 | 135 | [5 empty] | 0 | 0 | 0 | 0 | 0 | 0
4 |  | Fasādes siltumizolācija un apdare | [7 empty] | 0 | 0 | 0 | 0 | 0 | 0
| AR-4-1 | S-1 | [7 empty] | 0 | 0 | 0 | 0 | 0 | 0
5 | 21-00000 | Sienu siltināšana ar PAROC WAS 35TB (vai analogs) 150 mm biezumā, stiprinot ar dībeļiem, pielīmējot ar javu | m2 | 258 | [5 empty] | 0 | 0 | 0 | 0 | 0 | 0
6 | 21-00000 | Fasādes apdare ar plākšņu. Paneļi stiprināti atbilstoši ražotāja tehnoloģijai | m2 | 258 | [5 empty] | 0 | 0 | 0 | 0 | 0 | 0
| AR-4-1 | S-2 | [7 empty] | 0 | 0 | 0 | 0 | 0 | 0
7 | 21-00000 | Sienu siltināšana ar PAROC WAS 35TB (vai analogs) 150 mm biezumā, stiprinot ar dībeļiem, pielīmējot ar javu | m2 | 174 | [5 empty] | 0 | 0 | 0 | 0 | 0 | 0
8 | 21-00000 | Fasādes apdare ar Metāla kasetēm. Metāla kasetes stiprināti atbilstoši ražotāja tehnoloģijai | m2 | 174 | [5 empty] | 0 | 0 | 0 | 0 | 0 | 0
| AR-4-1 | S-4
9 | 21-00000 | RUUKKI Sendviča sienu paneļu SP2E X-PIR krāsojums; RAL9006/RAL 9002 (vai analogs) montāža | m2 | 541 | [5 empty] | 0 | 0 | 0 | 0 | 0 | 0
10 |  | palīgmateriāli (nosegelementi, striprinājumi) | kpl | 1 | [5 empty] | 0 | 0 | 0 | 0 | 0 | 0
| AR-4-1 | S-12. KARKASA ĀRSIENA (KĀPŅU ZONĀ)
11 | 21-00000 | Mitrumizturīgā saplākšņu montāža | m2 | 44 | [5 empty] | 0 | 0 | 0 | 0 | 0 | 0
12 | 21-00000 | Tvaika plēves ieklāšana | m2 | 44 | [5 empty] | 0 | 0 | 0 | 0 | 0 | 0
13 | 21-00000 | Akmens vates siltumizolācija 150mm | m2 | 44 | [5 empty] | 0 | 0 | 0 | 0 | 0 | 0
14 | 21-00000 | Nesošās profilloksnes 160x82 mm (vai analogs) montāža | m2 | 44 | [5 empty] | 0 | 0 | 0 | 0 | 0 | 0
15 | 21-00000 | Pretvēja izolācijas plāksne (isover RKL-31 facade) | m2 | 44 | [5 empty] | 0 | 0 | 0 | 0 | 0 | 0
16 | 21-00000 | Līmjava armējošā sieta iestrādei (SERPO 410 ar šķiedrām) | m2 | 44 | [5 empty] | 0 | 0 | 0 | 0 | 0 | 0
17 | 21-00000 | Stiklašėiedras siets (145 g/m²) | m2 | 44 | [5 empty] | 0 | 0 | 0 | 0 | 0 | 0
18 | 21-00000 | Masā krāsots dekoratīvs apmetums (sk. krāsu pasi) | m2 | 44 | [5 empty] | 0 | 0 | 0 | 0 | 0 | 0
| AR-4-1 | S-13. KARKASA ĀRSIENA KĀPŅU UN IEEJAS ZONĀ, APJOMUS SADALOŠAIS ELEM.)
19 | 21-00000 | Mitrumizturīgā saplākšņu montāža | m2 | 30 | [5 empty] | 0 | 0 | 0 | 0 | 0 | 0
20 | 21-00000 | Tvaika plēves ieklāšana | m2 | 30 | [5 empty] | 0 | 0 | 0 | 0 | 0 | 0
21 | 21-00000 | Akmens vates siltumizolācija 150mm | m2 | 30 | [5 empty] | 0 | 0 | 0 | 0 | 0 | 0
22 | 21-00000 | Nesošās profilloksnes 160x82 mm (vai analogs) montāža | m2 | 30 | [5 empty] | 0 | 0 | 0 | 0 | 0 | 0
23 | 21-00000 | Pretvēja izolācijas plāksne (isover RKL-31 facade) | m2 | 30 | [5 empty] | 0 | 0 | 0 | 0 | 0 | 0
24 | 21-00000 | OSB lokšņu klājs | m2 | 30 | [5 empty] | 0 | 0 | 0 | 0 | 0 | 0
25 | 21-00000 | Skārda jumta seguma ieklāšana (sk. krāsu pasi) | m2 | 30 | [5 empty] | 0 | 0 | 0 | 0 | 0 | 0
26 |  | Dažādi darbi | [7 empty] | 0 | 0 | 0 | 0 | 0 | 0
27 | 21-00000 | Adreses plāksnītes uzstādīšana | gb | 1 | [5 empty] | 0 | 0 | 0 | 0 | 0 | 0
28 | 21-00000 | Karoga tūrētāja uzstādīšana | gb | 1 | [5 empty] | 0 | 0 | 0 | 0 | 0 | 0
Tiešās izmaksas kopā, t. sk. darba devēja sociālais nodoklis (24,09%) | [10 empty] | 0 | 0 | 0 | 0 | 0
0
Sastādīja: _________________ | [5 empty] | Pārbaudīja: _________________
(paraksts un tā atšifrējums, datums)
Sertifikāta Nr.: 20-7305

## TV
Lokālā tāme Nr. 1-10
Slēgta ugunsdzēsības tvertne
(Darba veids vai konstruktīvā elementa nosaukums)
Būves nosaukums: |  | Ražošanas ēka. Katlu māja, Kokogļu cehs
Objekta nosaukums: |  | Ražošanas ēka. Katlu māja, Kokogļu cehs
Objekta adrese: |  | Kārķi, Kārķu pag., Valkas novads
Pasūtījuma Nr.: |  | 4-15.8/16/29
Tāme sastādīta 2018. gada tirgus cenās, pamatojoties uz IE daļas rasējumiem. | [11 empty] | 0
Tāme sastādīta 201___
Nr. p.k. | Kods | Būvdarbu nosaukums | Mērvienība | Daudzums | Vienības izmaksas | [5 empty] | Kopā uz visu apjomu
[5 empty] | laika norma (c/h) | darba samaksas likme (euro /h) | darba alga | būvizstrādājumi | mehānismi | Kopā | darbietilpība (c/h) | darba alga | būvizstrādājumi | mehānismi | summa
1 | 2 | 3 | 4 | 5 | 6 | 7 | 8 | 9 | 10 | 11 | 12 | 13 | 14 | 15 | 16
Zemes darbi
1 | 03-00000 | Asu nospraušana | kpl | 1 | [5 empty] | 0 | 0 | 0 | 0 | 0 | 0
2 | 03-00000 | Augu zemes un ierakuma noņemšana un transportēšana uz atbērtni, h vid=20 cm | m² | 159.25 | [5 empty] | 0 | 0 | 0 | 0 | 0 | 0
3 | 03-00000 | Būvbedres grunts izstrāde mehanizēti | m3 | 621.08 | [5 empty] | 0 | 0 | 0 | 0 | 0 | 0
4 | 03-00000 | Grunts rakšana ar roku darba rīkiem | m3 | 31.85 | [5 empty] | 0 | 0 | 0 | 0 | 0 | 0
5 | 03-00000 | Liekās grunts iekraušana un izvešana atbērtnē | m3 | 648.78 | [5 empty] | 0 | 0 | 0 | 0 | 0 | 0
6 | 03-00000 | Būvbedres aizbēršana ar mehānismiem | m3 | 280.29 | [5 empty] | 0 | 0 | 0 | 0 | 0 | 0
7 | 03-00000 | Būvbedres aizbēršana un blietēšana ar rokas mehānismiem | m3 | 5.49 | [5 empty] | 0 | 0 | 0 | 0 | 0 | 0
Monolītā tvertne, sk. BK-5-02
8 | 05-00000 | Esošās grunts blietēšana | m² | 159.25 | [5 empty] | 0 | 0 | 0 | 0 | 0 | 0
9 | 05-00000 | Blietētu šķembu slāņa izbūve | m3 | 43.08 | [5 empty] | 0 | 0 | 0 | 0 | 0 | 0
10 | 05-00000 | Pamatnes betonēšana no betona C8/10, ieskaitot veidņu montāžu, demontāžu, nomu | m3 | 15.4 | [5 empty] | 0 | 0 | 0 | 0 | 0 | 0
11 | 05-00000 | Pamatu betonēšana no betona C30/37, ieskaitot veidņu montāžu, demontāžu, nomu | m3 | 148.5 | [5 empty] | 0 | 0 | 0 | 0 | 0 | 0
12 | 05-00000 | Monolīto betonējumu stiegrošana. Armatūras stiegru sagarināšanu,sasiešanu ar stiepli veic būvlaukumā, armatūra B500B; distanceru uzstādīšana. | t | 16.43 | [5 empty] | 0 | 0 | 0 | 0 | 0 | 0
13 | 05-00000 | Kāpņu skava, sk. BK-5-06 | kg | 64 | [5 empty] | 0 | 0 | 0 | 0 | 0 | 0
|  | Dzelzsbetona kolonna DK.1, sk. BK-5-02; 5-06 | gb | 2
14 | 05-00000 | Kolonnu betonēšana no betona C30/37, ieskaitot veidņu montāžu, demontāžu, nomu | m3 | 0.8 | [5 empty] | 0 | 0 | 0 | 0 | 0 | 0
15 | 05-00000 | Monolīto betonējumu stiegrošana. Armatūras stiegru sagarināšanu,sasiešanu ar stiepli veic būvlaukumā, armatūra B500B; distanceru uzstādīšana. | t | 0.15 | [5 empty] | 0 | 0 | 0 | 0 | 0 | 0
|  | Dzelzsbetona sija DS.1, sk. BK-5-02; 5-06 | gb | 8
16 | 05-00000 | Siju betonēšana no betona C30/37, ieskaitot veidņu montāžu, demontāžu, nomu | m3 | 5.2 | [5 empty] | 0 | 0 | 0 | 0 | 0 | 0
17 | 05-00000 | Monolīto betonējumu stiegrošana. Armatūras stiegru sagarināšanu,sasiešanu ar stiepli veic būvlaukumā, armatūra B500B; distanceru uzstādīšana. | t | 1.56 | [5 empty] | 0 | 0 | 0 | 0 | 0 | 0
18
19 | 05-00000 | Dzelzsbetona riņķis KO-10, h=100 "Lugaži" | gb | 10 | [5 empty] | 0 | 0 | 0 | 0 | 0 | 0
20 | 05-00000 | Lūku D400 montāža | gb | 2 | [5 empty] | 0 | 0 | 0 | 0 | 0 | 0
Tvertnes hidroizolācija un siltumizolācija
21 | 13-00000 | Pamatu horizontālā un vertikālā hidroizolācija no Betonfix | m2 | 382.3 | [5 empty] | 0 | 0 | 0 | 0 | 0 | 0
22 | 13-00000 | Tvertnes siltināšana ar ekstrudētu putupolistirolu STYRODUR 3035 CS (vai analogs) 100 biezumā, stiprinot ar dībeļiem, pielīmējot ar javu | m2 | 205.6 | [5 empty] | 0 | 0 | 0 | 0 | 0 | 0
23 |  | Ugunsdzēsības rezervu ara uzpilde no esošās art. akas ar pieslēgšanu pie esošā sūkņa | kompl | 1
Tiešās izmaksas kopā, t. sk. darba devēja sociālais nodoklis (24,09%) | [10 empty] | 0 | 0 | 0 | 0 | 0
0
Sastādīja: _________________ | [5 empty] | Pārbaudīja: _________________
(paraksts un tā atšifrējums, datums)
Sertifikāta Nr.: 20-7305

## EL
Lokālā tāme Nr. 2-1
Iekšējie elektrotīkli, apgaismojums
(Darba veids vai konstruktīvā elementa nosaukums)
Būves nosaukums: |  | Ražošanas ēka. Katlu māja, Kokogļu cehs
Objekta nosaukums: |  | Ražošanas ēka. Katlu māja, Kokogļu cehs
Objekta adrese: |  | Kārķi, Kārķu pag., Valkas novads
Pasūtījuma Nr.: |  | 4-15.8/16/29
Tāme sastādīta 2018. gada tirgus cenās, pamatojoties uz EL daļas rasējumiem. | [11 empty] | 0
Tāme sastādīta 201___
Nr. p.k. | Kods | Būvdarbu nosaukums | Mērvienība | Daudzums | Vienības izmaksas | [5 empty] | Kopā uz visu apjomu
[5 empty] | laika norma (c/h) | darba samaksas likme (euro /h) | darba alga | būvizstrādājumi | mehānismi | Kopā | darbietilpība (c/h) | darba alga | būvizstrādājumi | mehānismi | summa
1 | 2 | 3 | 4 | 5 | 6 | 7 | 8 | 9 | 10 | 11 | 12 | 13 | 14 | 15 | 16
Sadalnes
1 |  | Speciāli pasūtamā spēka sadalne GSS-1 | gb | 1 | [5 empty] | 0 | 0 | 0 | 0 | 0 | 0
2 |  | Drošinātajlīste EFEN NH-2 | gb | 1 | [5 empty] | 0 | 0 | 0 | 0 | 0 | 0
3 |  | Drošinātajlīste EFEN NH-00 | gb | 14 | [5 empty] | 0 | 0 | 0 | 0 | 0 | 0
4 |  | NH-2 naži | gb | 3 | [5 empty] | 0 | 0 | 0 | 0 | 0 | 0
5 |  | NH-00 naži | gb | 3 | [5 empty] | 0 | 0 | 0 | 0 | 0 | 0
6 |  | Drošinātājs NH-00 63A | gb | 9 | [5 empty] | 0 | 0 | 0 | 0 | 0 | 0
7 |  | Drošinātājs NH-00 80A | gb | 27 | [5 empty] | 0 | 0 | 0 | 0 | 0 | 0
8 |  | Drošinātājs NH-00 125A | gb | 3 | [5 empty] | 0 | 0 | 0 | 0 | 0 | 0
9 |  | Pārsprieguma novadītājs I+II(B+C) 4P 100kA P-HMS-280 4 | gb | 1 | [5 empty] | 0 | 0 | 0 | 0 | 0 | 0
10 |  | Potenciālu izlīdzināšanas kopne | gb | 1 | [5 empty] | 0 | 0 | 0 | 0 | 0 | 0
11 |  | Gaismeklis DampProofLED 1200 21W/4000K IP65 | gb | 104 | [5 empty] | 0 | 0 | 0 | 0 | 0 | 0
12 |  | LED gaismeklis 40W Panel 600 | gb | 45 | [5 empty] | 0 | 0 | 0 | 0 | 0 | 0
13 |  | LED gaismeklis Suface-C | gb | 6 | [5 empty] | 0 | 0 | 0 | 0 | 0 | 0
14 |  | Gaismeklis DampProofLED 1200 39W/4000K IP65 | gb | 145 | [5 empty] | 0 | 0 | 0 | 0 | 0 | 0
15 |  | Gaismeklis ACQUEX LED-M1x1.5 ET PC INOX 45W IP66 | gb | 28 | [5 empty] | 0 | 0 | 0 | 0 | 0 | 0
16 |  | Avārijas v/a gaismeklis 1W 3h ip65 ONITEC (ar uzlīmi) | gb | 13 | [5 empty] | 0 | 0 | 0 | 0 | 0 | 0
17 |  | Avārijas v/a gaismeklis 1W 3h ip65 ONITEC | gb | 6 | [5 empty] | 0 | 0 | 0 | 0 | 0 | 0
|  | Avārijas akumulatori LED paneļiem 45W, V-TAC | gb | 16
18 |  | V/a LED gaismeklis 24W IP65 | gb | 6 | [5 empty] | 0 | 0 | 0 | 0 | 0 | 0
19 |  | Gaaismas rene MEK 70 | m | 811 | [5 empty] | 0 | 0 | 0 | 0 | 0 | 0
20 |  | Kabeļu trepes KS20-300 L=6000PG (paltums 300 mm) | m | 360 | [5 empty] | 0 | 0 | 0 | 0 | 0 | 0
21 |  | Gaaismas rene MEK 70 stiprinājumi | kpl | 1 | [5 empty] | 0 | 0 | 0 | 0 | 0 | 0
22 |  | Kabeļu trepes KS20 K siprinājumi (kronšteini) | kpl | 1 | [5 empty] | 0 | 0 | 0 | 0 | 0 | 0
23 |  | Kabelia CYKY-J-5x2.5 | m | 10 | [5 empty] | 0 | 0 | 0 | 0 | 0 | 0
24 |  | Kabelia CYKY-J-3x2.5 | m | 68 | [5 empty] | 0 | 0 | 0 | 0 | 0 | 0
25 |  | Instalācijas kabelis (N)YM-J-3x1.5 | m | 2564 | [5 empty] | 0 | 0 | 0 | 0 | 0 | 0
26 |  | Instalācijas kabelis (N)YM-J-3x2.5 | m | 822 | [5 empty] | 0 | 0 | 0 | 0 | 0 | 0
27 |  | Instalācijas kabelis (N)YM-J-5x2.5 | m | 82 | [5 empty] | 0 | 0 | 0 | 0 | 0 | 0
28 |  | Instalācijas kabelis (N)YM-J-5x4 | m | 29 | [5 empty] | 0 | 0 | 0 | 0 | 0 | 0
29 |  | Instalācijas kabelis (N)YM-J-5x6 | m | 1275 | [5 empty] | 0 | 0 | 0 | 0 | 0 | 0
30 |  | Instalācijas kabelis (N)YM-J-5x10 | m | 88 | [5 empty] | 0 | 0 | 0 | 0 | 0 | 0
31 |  | Instalācijas kabelis (N)YM-J-5x25 | m | 41 | [5 empty] | 0 | 0 | 0 | 0 | 0 | 0
|  | Instalācijas kabelis (N)YM-J-5x35 | m | 26
32 |  | Kabelis NYY-J 5x120 | m | 12 | [5 empty] | 0 | 0 | 0 | 0 | 0 | 0
33 |  | V/a sadalne 12 mod IP55 | gb | 30 | [5 empty] | 0 | 0 | 0 | 0 | 0 | 0
34 |  | V/a sadalne 24 mod IP55 | gb | 11 | [5 empty] | 0 | 0 | 0 | 0 | 0 | 0
35 |  | V/a sadalne 36 mod IP55 | gb | 3 | [5 empty] | 0 | 0 | 0 | 0 | 0 | 0
36 |  | V/a sadalne 48 mod IP55 | gb | 2 | [5 empty] | 0 | 0 | 0 | 0 | 0 | 0
37 |  | V/a sadalne 54 mod IP55 | gb | 2 | [5 empty] | 0 | 0 | 0 | 0 | 0 | 0
38 |  | Slēdzis 3p 25A | gb | 13 | [5 empty] | 0 | 0 | 0 | 0 | 0 | 0
39 |  | Slēdzis 3p 50A | gb | 8 | [5 empty] | 0 | 0 | 0 | 0 | 0 | 0
40 |  | Slēdzis 3p 63A | gb | 3 | [5 empty] | 0 | 0 | 0 | 0 | 0 | 0
41 |  | Slēdzis 3p 200A | gb | 1 | [5 empty] | 0 | 0 | 0 | 0 | 0 | 0
42 |  | Automātiskais slēdzis 1p B10A | gb | 3 | [5 empty] | 0 | 0 | 0 | 0 | 0 | 0
43 |  | Automātiskais slēdzis 1p B16A | gb | 53 | [5 empty] | 0 | 0 | 0 | 0 | 0 | 0
44 |  | Automātiskais slēdzis 1p C16A | gb | 99 | [5 empty] | 0 | 0 | 0 | 0 | 0 | 0
45 |  | Automātiskais slēdzis 3p C10A | gb | 5 | [5 empty] | 0 | 0 | 0 | 0 | 0 | 0
46 |  | Automātiskais slēdzis 3p C16A | gb | 3 | [5 empty] | 0 | 0 | 0 | 0 | 0 | 0
47 |  | Automātiskais slēdzis 3p C25A | gb | 22 | [5 empty] | 0 | 0 | 0 | 0 | 0 | 0
48 |  | Automātiskais slēdzis 3p C32A | gb | 1 | [5 empty] | 0 | 0 | 0 | 0 | 0 | 0
49 |  | Slodzes slēdzis OTM40F4 C21 D400C | gb | 1 | [5 empty] | 0 | 0 | 0 | 0 | 0 | 0
50 |  | Dubultslēdzis 1p 10A | gb | 5 | [5 empty] | 0 | 0 | 0 | 0 | 0 | 0
51 |  | Slēdzsis 1p 10A | gb | 6 | [5 empty] | 0 | 0 | 0 | 0 | 0 | 0
52 |  | Modulārais slēdzis1p 6A | gb | 47 | [5 empty] | 0 | 0 | 0 | 0 | 0 | 0
53 |  | Spēka kontaktligzda 2p 16A ar zemējumu IP44 | gb | 62 | [5 empty] | 0 | 0 | 0 | 0 | 0 | 0
54 |  | Spēka kontaktligzda 5p 16A IP44 | gb | 22 | [5 empty] | 0 | 0 | 0 | 0 | 0 | 0
55 |  | Vertikālie zemējuma elektrodi Ø20 mm 1.5 m | gb | 56 | [5 empty] | 0 | 0 | 0 | 0 | 0 | 0
56 |  | Horizontālā zemējuma Zn tērauda lenta 40x4 | m | 176 | [5 empty] | 0 | 0 | 0 | 0 | 0 | 0
57 |  | Alumīnija apaļstieple puscietā montāžai uz jumta | m | 676 | [5 empty] | 0 | 0 | 0 | 0 | 0 | 0
58 |  | Zn terauda stieple Ø 8mm | m | 881 | [5 empty] | 0 | 0 | 0 | 0 | 0 | 0
59 |  | Nerūsējošā terauda izolēts zemējuma izvads 3.2 m | gb | 25 | [5 empty] | 0 | 0 | 0 | 0 | 0 | 0
60 |  | PE steples stiprinājums | gb | 1750 | [5 empty] | 0 | 0 | 0 | 0 | 0 | 0
61 |  | Stieples turētājs plakaniem jumtiem 165/MBG RD8, melns | gb | 513 | [5 empty] | 0 | 0 | 0 | 0 | 0 | 0
62 |  | Multi-klemme Ø 8-10 /16 | gb | 56 | [5 empty] | 0 | 0 | 0 | 0 | 0 | 0
63 |  | Diagonālā krustklemme | gb | 63 | [5 empty] | 0 | 0 | 0 | 0 | 0 | 0
64 |  | Zibens] uzstvērējs 4 m | gb | 1 | [5 empty] | 0 | 0 | 0 | 0 | 0 | 0
65 |  | Zibens] uzstvērējs 2 m Al AIMgSi arvītni M16 | gb | 12 | [5 empty] | 0 | 0 | 0 | 0 | 0 | 0
66 |  | Zibens uzzstvērēja betona pamatne | gb | 13 | [5 empty] | 0 | 0 | 0 | 0 | 0 | 0
67 |  | Adapters uzstvērēja līmeņošanai uz slīpā jumta | gb | 12 | [5 empty] | 0 | 0 | 0 | 0 | 0 | 0
68 |  | Savienojuma klemme ø8-10mm/ ø16mm | gb | 14 | [5 empty] | 0 | 0 | 0 | 0 | 0 | 0
69 |  | Savienojuma un atdalītajkleme ø8-10mm | gb | 56 | [5 empty] | 0 | 0 | 0 | 0 | 0 | 0
70 |  | Stieples un uzstvēreja savienotājklemme ø8-10mm/20 mm | gb | 28 | [5 empty] | 0 | 0 | 0 | 0 | 0 | 0
71 |  | Vertikālā zemējuma elektroda Ø20 mm spice Tips A/Tips BP | gb | 28 | [5 empty] | 0 | 0 | 0 | 0 | 0 | 0
72 |  | Pretkorozijas lenta , abpusēji lipīga 10 m garos ruļļos 100mm | gb | 2 | [5 empty] | 0 | 0 | 0 | 0 | 0 | 0
73 |  | Kabeļu kanāls "Legrand " 105x50 | m | 24 | [5 empty] | 0 | 0 | 0 | 0 | 0 | 0
Citi darbi
74 |  | Dzeltenzaļš kabelis HO7V-K 1x6 | m | 25
75 |  | Presējamais Cu kabeļu uzgalis T-6/6 | gb | 50
76 |  | Kabeļu kanāls LHD 30xx25HD | m | 200
77 |  | Kabeļu kanāls PK110x70 D | m | 58
78 |  | Savienojums PK 110x70 kanālam 8452 HB | gb | 22
79 |  | Virsapmetuma nozarkārba EP088 IP54 | gb | 30
80 |  | Ģenerators Energolukss DB7500CLE-3, 6.5kW | gb | 1
Tiešās izmaksas kopā, t. sk. darba devēja sociālais nodoklis (24,09%) | [10 empty] | 0 | 0 | 0 | 0 | 0
0
Sastādīja: _________________ | [5 empty] | Pārbaudīja: _________________
(paraksts un tā atšifrējums, datums)
Sertifikāta Nr.: 20-7305

## AVK-A
Lokālā tāme Nr. 2-2
Iekšējās apkures sistēmas
(Darba veids vai konstruktīvā elementa nosaukums)
Būves nosaukums: |  | Ražošanas ēka. Katlu māja, Kokogļu cehs
Objekta nosaukums: |  | Ražošanas ēka. Katlu māja, Kokogļu cehs
Objekta adrese: |  | Kārķi, Kārķu pag., Valkas novads
Pasūtījuma Nr.: |  | 4-15.8/16/29
Tāme sastādīta 2018. gada tirgus cenās, pamatojoties uz AVK daļas rasējumiem. | [13 empty] | 0
Tāme sastādīta 201___
Nr. p.k. | Kods | Būvdarbu nosaukums | Apzīmējums | Marka, tips | Mērvienība | Daudzums | Vienības izmaksas | [5 empty] | Kopā uz visu apjomu
[7 empty] | laika norma (c/h) | darba samaksas likme (euro /h) | darba alga | būvizstrādājumi | mehānismi | Kopā | darbietilpība (c/h) | darba alga | būvizstrādājumi | mehānismi | summa
1 | 2 | 3 |  |  | 4 | 5 | 6 | 7 | 8 | 9 | 10 | 11 | 12 | 13 | 14 | 15 | 16
Apkures sistēma, S-1
1 | 17-00000 | Tērauda radiators, tips - ar sānu pieslēgumu, komplektā - korķis, atgaisošanas ventilis, stiprinājumi. | 22-500-400 | Purmo vai ekvivalents | kpl | 4 | [5 empty] | 0 | 0 | 0 | 0 | 0 | 0
2 | 17-00000 | Tērauda radiators, tips - ar sānu pieslēgumu, komplektā - korķis, atgaisošanas ventilis, stiprinājumi. | 22-500-600 | Purmo vai ekvivalents | kpl | 2 | [5 empty] | 0 | 0 | 0 | 0 | 0 | 0
3 | 17-00000 | Tērauda radiators, tips - ar sānu pieslēgumu, komplektā - korķis, atgaisošanas ventilis, stiprinājumi. | 22-500-800 | Purmo vai ekvivalents | kpl | 2 | [5 empty] | 0 | 0 | 0 | 0 | 0 | 0
4 | 17-00000 | Tērauda radiators, tips - ar sānu pieslēgumu, komplektā - korķis, atgaisošanas ventilis, stiprinājumi. | 22-500-1000 | Purmo vai ekvivalents | kpl | 4 | [5 empty] | 0 | 0 | 0 | 0 | 0 | 0
5 | 17-00000 | Tērauda radiators, tips - ar sānu pieslēgumu, komplektā - korķis, atgaisošanas ventilis, stiprinājumi. | 22-500-1200 | Purmo vai ekvivalents | kpl | 15 | [5 empty] | 0 | 0 | 0 | 0 | 0 | 0
6 | 17-00000 | Tērauda radiators, tips - ar sānu pieslēgumu, komplektā - korķis, atgaisošanas ventilis, stiprinājumi. | 22-500-1400 | Purmo vai ekvivalents | kpl | 2 | [5 empty] | 0 | 0 | 0 | 0 | 0 | 0
7 | 17-00000 | Tērauda radiators, tips - ar sānu pieslēgumu, komplektā - korķis, atgaisošanas ventilis, stiprinājumi. | 22-500-1800 | Purmo vai ekvivalents | kpl | 6 | [5 empty] | 0 | 0 | 0 | 0 | 0 | 0
8 | 17-00000 | Tērauda radiators, tips - ar sānu pieslēgumu, komplektā - korķis, atgaisošanas ventilis, stiprinājumi. | 22-500-2000 | Purmo vai ekvivalents | kpl | 10 | [5 empty] | 0 | 0 | 0 | 0 | 0 | 0
9 | 17-00000 | Tērauda radiators, tips - ar sānu pieslēgumu, komplektā - korķis, atgaisošanas ventilis, stiprinājumi. | 22-900-600 | Purmo vai ekvivalents | kpl | 2 | [5 empty] | 0 | 0 | 0 | 0 | 0 | 0
10 | 17-00000 | Tērauda radiators, tips - ar sānu pieslēgumu, komplektā - korķis, atgaisošanas ventilis, stiprinājumi. | 22-900-1200 | Purmo vai ekvivalents | kpl | 1 | [5 empty] | 0 | 0 | 0 | 0 | 0 | 0
11 | 17-00000 | Noslēgventilis | RLV-S DN15 | Danfoss vai ekvivalents | gb | 48 | [5 empty] | 0 | 0 | 0 | 0 | 0 | 0
12 | 17-00000 | No spiediena neatkarīgs dinamiskais radiatora termostatiskais vārsts RA-DV DN15 | RA-DV DN15 | Danfoss vai ekvivalents | gb | 48 | [5 empty] | 0 | 0 | 0 | 0 | 0 | 0
13 | 17-00000 | Termostats |  | Danfoss vai ekvivalents | gb | 48 | [5 empty] | 0 | 0 | 0 | 0 | 0 | 0
14 | 17-00000 | Daudzslāņu caurule Tigris K1 | DN 15 - ∅ 20x2,25 | Uponor vai ekvivalents | m | 300 | [5 empty] | 0 | 0 | 0 | 0 | 0 | 0
15 | 17-00000 | Daudzslāņu caurule Tigris K1 | DN 20- ∅ 25x2,5 | Uponor vai ekvivalents | m | 140 | [5 empty] | 0 | 0 | 0 | 0 | 0 | 0
16 | 17-00000 | Daudzslāņu caurule Tigris K1 | DN 25- ∅ 32x3 | Uponor vai ekvivalents | m | 160 | [5 empty] | 0 | 0 | 0 | 0 | 0 | 0
17 | 17-00000 | Daudzslāņu caurule Tigris K1 | DN 32- ∅ 40x4 | Uponor vai ekvivalents | m | 100 | [5 empty] | 0 | 0 | 0 | 0 | 0 | 0
18 | 17-00000 | Daudzslāņu caurule Tigris K1 | DN 40- ∅ 50x4,5 | Uponor vai ekvivalents | m | 20 | [5 empty] | 0 | 0 | 0 | 0 | 0 | 0
19 | 17-00000 | Polietelēna izolācija "Armacell" Tubolit PE s=9 mm | Ø20 | Armacell vai ekvivalents | m | 300 | [5 empty] | 0 | 0 | 0 | 0 | 0 | 0
20 | 17-00000 | Polietelēna izolācija "Armacell" Tubolit PE s=9 mm | Ø25 | Armacell vai ekvivalents | m | 140 | [5 empty] | 0 | 0 | 0 | 0 | 0 | 0
21 | 17-00000 | Polietelēna izolācija "Armacell" Tubolit PE s=9 mm | Ø25 | Armacell vai ekvivalents | m | 160 | [5 empty] | 0 | 0 | 0 | 0 | 0 | 0
22 | 17-00000 | Polietelēna izolācija "Armacell" Tubolit PE s=9 mm | Ø32 | Armacell vai ekvivalents | m | 100 | [5 empty] | 0 | 0 | 0 | 0 | 0 | 0
23 | 17-00000 | Polietelēna izolācija "Armacell" Tubolit PE s=9 mm | Ø40 | Armacell vai ekvivalents | m | 20 | [5 empty] | 0 | 0 | 0 | 0 | 0 | 0
24 | 17-00000 | Izolācijas montāžas palīgmateriāli |  |  | kpl | 1 | [5 empty] | 0 | 0 | 0 | 0 | 0 | 0
25 | 17-00000 | Cauruļu veidgabali, stiprinājumi, saskrūves u.c. palīgmateriāli |  |  | kpl | 1 | [5 empty] | 0 | 0 | 0 | 0 | 0 | 0
Tiešās izmaksas kopā, t. sk. darba devēja sociālais nodoklis (24,09%) |  |  |  |  | 12: 0; 13: 0; 14: 0; 15: 0; 16: 0
0
Sastādīja: _________________ |  |  |  |  | 5: Pārbaudīja: _________________
(paraksts un tā atšifrējums, datums)
Sertifikāta Nr.: 20-7305

## AVK-V
Lokālā tāme Nr. 2-3
Vēdināšana
(Darba veids vai konstruktīvā elementa nosaukums)
Būves nosaukums: |  | Ražošanas ēka. Katlu māja, Kokogļu cehs
Objekta nosaukums: |  | Ražošanas ēka. Katlu māja, Kokogļu cehs
Objekta adrese: |  | Kārķi, Kārķu pag., Valkas novads
Pasūtījuma Nr.: |  | 4-15.8/16/29
Tāme sastādīta 2018. gada tirgus cenās, pamatojoties uz AVK daļas rasējumiem. | [12 empty] | 0
Tāme sastādīta 201___
Nr. p.k. | Kods | Būvdarbu nosaukums |  | Mērvienība | Daudzums | Vienības izmaksas | [5 empty] | Kopā uz visu apjomu
[6 empty] | laika norma (c/h) | darba samaksas likme (euro /h) | darba alga | būvizstrādājumi | mehānismi | Kopā | darbietilpība (c/h) | darba alga | būvizstrādājumi | mehānismi | summa
1 | 2 | 3 |  | 4 | 5 | 6 | 7 | 8 | 9 | 10 | 11 | 12 | 13 | 14 | 15 | 16
PN-1
1 | 17-00000 | Vent. iekārta ar plākšņu siltummaini, filtriem, ūdens kaloriferu, vadības bloku, frekvenču pārveidotājiem. | AV 02 CFP 2500-WVp=1800 m³/st.Vn=1800 m³/st. | kpl | 1 | [5 empty] | 0 | 0 | 0 | 0 | 0 | 0
2 | 17-00000 | Trokšņa slāpētājs | 600x350-1250 | kpl | 4 | [5 empty] | 0 | 0 | 0 | 0 | 0 | 0
3 | 17-00000 | Āra reste | 600x350 | kpl | 1 | [5 empty] | 0 | 0 | 0 | 0 | 0 | 0
4 | 17-00000 | Jumtiņš | Ø500 | kpl | 1 | [5 empty] | 0 | 0 | 0 | 0 | 0 | 0
5 | 17-00000 | Tīrīšanas lūka (apaļiem gaisa vadiem d200, d250, d315) | 200x100 | gb | 10 | [5 empty] | 0 | 0 | 0 | 0 | 0 | 0
6 | 17-00000 | Tīrīšanas lūka (apaļiem gaisa vadiem d400, d500) | 300x200 | gb | 3 | [5 empty] | 0 | 0 | 0 | 0 | 0 | 0
7 | 17-00000 | Tīrīšanas lūka (taisnstūrveida gaisa vadiem ar malas garumu lielāku par 500mm(neieskaitot)) | 500x400 | gb | 2 | [5 empty] | 0 | 0 | 0 | 0 | 0 | 0
8 | 17-00000 | Regulēšanas vārsts | Ø250 | kpl | 6 | [5 empty] | 0 | 0 | 0 | 0 | 0 | 0
9 | 17-00000 | Gaisa sadalītājs | AWFLC-250-400-1500 | kpl | 6 | [5 empty] | 0 | 0 | 0 | 0 | 0 | 0
10 | 17-00000 | Filtrs | F5; FFR 250Ø250 | kpl | 3 | [5 empty] | 0 | 0 | 0 | 0 | 0 | 0
11 | 17-00000 | Cinkotā tērauda gaisa vads (ar gumijas starplikām) | Ø250 | m | 30 | [5 empty] | 0 | 0 | 0 | 0 | 0 | 0
12 | 17-00000 | Cinkotā tērauda gaisa vads (ar gumijas starplikām) | Ø315 | m | 8 | [5 empty] | 0 | 0 | 0 | 0 | 0 | 0
13 | 17-00000 | Cinkotā tērauda gaisa vads (ar gumijas starplikām) | Ø400 | m | 20 | [5 empty] | 0 | 0 | 0 | 0 | 0 | 0
14 | 17-00000 | Cinkotā tērauda gaisa vads (ar gumijas starplikām) | Ø500 | m | 4 | [5 empty] | 0 | 0 | 0 | 0 | 0 | 0
15 | 17-00000 | Cinkotā tērauda gaisa vads (ar gumijas starplikām) | 600x350 | m | 8 | [5 empty] | 0 | 0 | 0 | 0 | 0 | 0
16 | 17-00000 | Pašlīmējošā kaučuka izolācija (H-Duct s=19mm) | H-Duct s=19mm | m² | 17 | [5 empty] | 0 | 0 | 0 | 0 | 0 | 0
17 | 17-00000 | Minerālvates izolācija gaisa vadiem ar alumīnija folijas pārklājumu, s=50 mm | Hvac Lamella Mat AluCoat | m² | 22 | [5 empty] | 0 | 0 | 0 | 0 | 0 | 0
| 17-00000 | PN-2 |  | 11: 0; 12: 0; 13: 0; 14: 0; 15: 0; 16: 0
18 | 17-00000 | Vent. iekārta ar plākšņu siltummaini, filtriem, ūdens kaloriferu, vadības bloku, frekvenču pārveidotājiem. | AV 02 CFP 1500-WVp=1000 m³/st.Vn=1000 m³/st. | kpl | 1 | [5 empty] | 0 | 0 | 0 | 0 | 0 | 0
19 | 17-00000 | Trokšņa slāpētājs | 600x350-1250 | kpl | 4 | [5 empty] | 0 | 0 | 0 | 0 | 0 | 0
20 | 17-00000 | Āra reste | 600x350 | kpl | 1 | [5 empty] | 0 | 0 | 0 | 0 | 0 | 0
21 | 17-00000 | Jumtiņš | Ø315 | kpl | 1 | [5 empty] | 0 | 0 | 0 | 0 | 0 | 0
22 | 17-00000 | Tīrīšanas lūka (apaļiem gaisa vadiem d200, d250, d315) | 200x100 | gb | 8 | [5 empty] | 0 | 0 | 0 | 0 | 0 | 0
23 | 17-00000 | Tīrīšanas lūka (taisnstūrveida gaisa vadiem ar malas garumu lielāku par 500mm(neieskaitot)) | 500x400 | gb | 2 | [5 empty] | 0 | 0 | 0 | 0 | 0 | 0
24 | 17-00000 | Regulēšanas vārsts | Ø250 | kpl | 4 | [5 empty] | 0 | 0 | 0 | 0 | 0 | 0
25 | 17-00000 | Gaisa sadalītājs | AWFLC-250-400-1500 | kpl | 4 | [5 empty] | 0 | 0 | 0 | 0 | 0 | 0
26 | 17-00000 | Filtrs | F5; FFR 250Ø250 | kpl | 2 | [5 empty] | 0 | 0 | 0 | 0 | 0 | 0
27 | 17-00000 | Cinkotā tērauda gaisa vads (ar gumijas starplikām) | Ø250 | m | 40 | [5 empty] | 0 | 0 | 0 | 0 | 0 | 0
28 | 17-00000 | Cinkotā tērauda gaisa vads (ar gumijas starplikām) | Ø315 | m | 3 | [5 empty] | 0 | 0 | 0 | 0 | 0 | 0
29 | 17-00000 | Cinkotā tērauda gaisa vads (ar gumijas starplikām) | 600x350 | m | 10 | [5 empty] | 0 | 0 | 0 | 0 | 0 | 0
30 | 17-00000 | Pašlīmējošā kaučuka izolācija (H-Duct s=19mm) | H-Duct s=19mm | m² | 24 | [5 empty] | 0 | 0 | 0 | 0 | 0 | 0
31 | 17-00000 | Minerālvates izolācija gaisa vadiem ar alumīnija folijas pārklājumu, s=50 mm | Hvac Lamella Mat AluCoat | m² | 32 | [5 empty] | 0 | 0 | 0 | 0 | 0 | 0
| 17-00000 | PN-3 |  | 11: 0; 12: 0; 13: 0; 14: 0; 15: 0; 16: 0
32 | 17-00000 | Vent. iekārta ar plākšņu siltummaini, filtriem, ūdens kaloriferu, vadības bloku, frekvenču pārveidotājiem. | AV 02 CFP 1500-WVp=900 m³/st.Vn=500 m³/st. | kpl | 1 | [5 empty] | 0 | 0 | 0 | 0 | 0 | 0
33 | 17-00000 | Trokšņa slāpētājs | 600x350-1250 | kpl | 4 | [5 empty] | 0 | 0 | 0 | 0 | 0 | 0
34 | 17-00000 | Āra reste | 600x350 | kpl | 1 | [5 empty] | 0 | 0 | 0 | 0 | 0 | 0
35 | 17-00000 | Jumtiņš | Ø315 | kpl | 1 | [5 empty] | 0 | 0 | 0 | 0 | 0 | 0
36 | 17-00000 | Tīrīšanas lūka (apaļiem gaisa vadiem d200, d250, d315) | 200x100 | gb | 4 | [5 empty] | 0 | 0 | 0 | 0 | 0 | 0
37 | 17-00000 | Tīrīšanas lūka (taisnstūrveida gaisa vadiem ar malas garumu lielāku par 500mm(neieskaitot)) | 500x400 | gb | 2 | [5 empty] | 0 | 0 | 0 | 0 | 0 | 0
38 | 17-00000 | Regulēšanas vārsts | Ø250 | kpl | 3 | [5 empty] | 0 | 0 | 0 | 0 | 0 | 0
39 | 17-00000 | Gaisa sadalītājs | AWFLC-250-400-1500 | kpl | 3 | [5 empty] | 0 | 0 | 0 | 0 | 0 | 0
40 | 17-00000 | Cinkotā tērauda gaisa vads (ar gumijas starplikām) | Ø250 | m | 20 | [5 empty] | 0 | 0 | 0 | 0 | 0 | 0
41 | 17-00000 | Cinkotā tērauda gaisa vads (ar gumijas starplikām) | Ø315 | m | 16 | [5 empty] | 0 | 0 | 0 | 0 | 0 | 0
42 | 17-00000 | Cinkotā tērauda gaisa vads (ar gumijas starplikām) | 600x350 | m | 8 | [5 empty] | 0 | 0 | 0 | 0 | 0 | 0
43 | 17-00000 | Pašlīmējošā kaučuka izolācija (H-Duct s=19mm) | H-Duct s=19mm | m² | 20 | [5 empty] | 0 | 0 | 0 | 0 | 0 | 0
44 | 17-00000 | Minerālvates izolācija gaisa vadiem ar alumīnija folijas pārklājumu, s=50 mm | Hvac Lamella Mat AluCoat | m² | 27 | [5 empty] | 0 | 0 | 0 | 0 | 0 | 0
| 17-00000 | PN-4 |  | 11: 0; 12: 0; 13: 0; 14: 0; 15: 0; 16: 0
45 | 17-00000 | Vent. iekārta ar pretplūsmas plākšņu siltummaini, filtriem, ūdens kaloriferu, vadības bloku, frekvenču pārveidotājiem. | VUT 600 PE EC Vp=480 m³/st. Vn=440 m³/st. | kpl | 1 | [5 empty] | 0 | 0 | 0 | 0 | 0 | 0
46 | 17-00000 | Trokšņa slāpētājs | Ø250-900 | kpl | 4 | [5 empty] | 0 | 0 | 0 | 0 | 0 | 0
47 | 17-00000 | Āra reste | 300x250 | kpl | 1 | [5 empty] | 0 | 0 | 0 | 0 | 0 | 0
48 | 17-00000 | Jumtiņš | Ø250 | kpl | 1 | [5 empty] | 0 | 0 | 0 | 0 | 0 | 0
49 | 17-00000 | Tīrīšanas lūka (apaļiem gaisa vadiem d100, d125, d160) | 180x80 | gb | 4 | [5 empty] | 0 | 0 | 0 | 0 | 0 | 0
50 |  | Tīrīšanas lūka (apaļiem gaisa vadiem d200, d250, d315) | 200x100 | gb | 8 | [5 empty] | 0 | 0 | 0 | 0 | 0 | 0
51 | 17-00000 | Regulēšanas vārsts | Ø100 | gb | 2 | [5 empty] | 0 | 0 | 0 | 0 | 0 | 0
52 | 17-00000 | Regulēšanas vārsts | Ø160 | kpl | 2 | [5 empty] | 0 | 0 | 0 | 0 | 0 | 0
53 |  | Regulēšanas vārsts | Ø200 | kpl | 2 | [5 empty] | 0 | 0 | 0 | 0 | 0 | 0
54 | 17-00000 | Reste; ar plūsmas virziena regulēšanas iespēju | 300x100 | kpl | 5 | [5 empty] | 0 | 0 | 0 | 0 | 0 | 0
55 |  | Reste; ar plūsmas virziena regulēšanas iespēju | 400x200 | kpl | 6 | [5 empty] | 0 | 0 | 0 | 0 | 0 | 0
56 | 17-00000 | Reste; ar plūsmas virziena regulēšanas iespēju | Ø100 | kpl | 2 | [5 empty] | 0 | 0 | 0 | 0 | 0 | 0
57 | 17-00000 | Cinkotā tērauda gaisa vads (ar gumijas starplikām) | Ø100 | m | 8 | [5 empty] | 0 | 0 | 0 | 0 | 0 | 0
58 | 17-00000 | Cinkotā tērauda gaisa vads (ar gumijas starplikām) | Ø160 | m | 12 | [5 empty] | 0 | 0 | 0 | 0 | 0 | 0
59 | 17-00000 | Cinkotā tērauda gaisa vads (ar gumijas starplikām) | Ø200 | m | 20 | [5 empty] | 0 | 0 | 0 | 0 | 0 | 0
60 |  | Cinkotā tērauda gaisa vads (ar gumijas starplikām) | Ø250 | m | 18 | [5 empty] | 0 | 0 | 0 | 0 | 0 | 0
61 |  | Cinkotā tērauda gaisa vads (ar gumijas starplikām) | 300x250 | m | 1 | [5 empty] | 0 | 0 | 0 | 0 | 0 | 0
62 | 17-00000 | Pašlīmējošā kaučuka izolācija (H-Duct s=19mm) | H-Duct s=19mm | m² | 12 | [5 empty] | 0 | 0 | 0 | 0 | 0 | 0
63 | 17-00000 | Minerālvates izolācija gaisa vadiem ar alumīnija folijas pārklājumu, s=50 mm | Hvac Lamella Mat AluCoat | m² | 15 | [5 empty] | 0 | 0 | 0 | 0 | 0 | 0
| 17-00000 | P-5 |  | 11: 0; 12: 0; 13: 0; 14: 0; 15: 0; 16: 0
64 | 17-00000 | Vent. iekārta ar filtru, ūdens kaloriferu, vadības bloku, frekvenču pārveidotājiem. | DEIMOS 0/N-5A/1-1/PVp=800 m³/st. | kpl | 1 | [5 empty] | 0 | 0 | 0 | 0 | 0 | 0
65 | 17-00000 | Trokšņa slāpētājs | 600x300-1250 | kpl | 2 | [5 empty] | 0 | 0 | 0 | 0 | 0 | 0
66 | 17-00000 | Āra reste | 400x300 | kpl | 1 | [5 empty] | 0 | 0 | 0 | 0 | 0 | 0
67 | 17-00000 | Tīrīšanas lūka (apaļiem gaisa vadiem d200, d250, d315) | 200x100 | gb | 2 | [5 empty] | 0 | 0 | 0 | 0 | 0 | 0
68 | 17-00000 | Regulēšanas vārsts | Ø250 | kpl | 2 | [5 empty] | 0 | 0 | 0 | 0 | 0 | 0
69 | 17-00000 | Gaisa sadalītājs | AWFLC-250-400-1500 | kpl | 2 | [5 empty] | 0 | 0 | 0 | 0 | 0 | 0
70 | 17-00000 | Cinkotā tērauda gaisa vads (ar gumijas starplikām) | Ø250 | m | 8 | [5 empty] | 0 | 0 | 0 | 0 | 0 | 0
71 | 17-00000 | Cinkotā tērauda gaisa vads (ar gumijas starplikām) | 600x300 | m | 2 | [5 empty] | 0 | 0 | 0 | 0 | 0 | 0
72 | 17-00000 | Cinkotā tērauda gaisa vads (ar gumijas starplikām) | 400x300 | m | 1 | [5 empty] | 0 | 0 | 0 | 0 | 0 | 0
73 | 17-00000 | Pašlīmējošā kaučuka izolācija (H-Duct s=19mm) | H-Duct s=19mm | m² | 4 | [5 empty] | 0 | 0 | 0 | 0 | 0 | 0
74 | 17-00000 | Minerālvates izolācija gaisa vadiem ar alumīnija folijas pārklājumu, s=50 mm | Hvac Lamella Mat AluCoat | m² | 6 | [5 empty] | 0 | 0 | 0 | 0 | 0 | 0
| 17-00000 | N-5 |  | 11: 0; 12: 0; 13: 0; 14: 0; 15: 0; 16: 0
75 | 17-00000 | Vent. iekārta ar filtru, vadības bloku, frekvenču pārveidotājiem. | DEIMOS 0/W-128-230 V/1-1/PVn=800 m³/st. | kpl | 1 | [5 empty] | 0 | 0 | 0 | 0 | 0 | 0
76 | 17-00000 | Trokšņa slāpētājs | 600x300-1250 | kpl | 2 | [5 empty] | 0 | 0 | 0 | 0 | 0 | 0
77 | 17-00000 | Jumtiņš | Ø315 | kpl | 1 | [5 empty] | 0 | 0 | 0 | 0 | 0 | 0
78 | 17-00000 | Tīrīšanas lūka (apaļiem gaisa vadiem d200, d250, d315) | 200x100 | gb | 2 | [5 empty] | 0 | 0 | 0 | 0 | 0 | 0
79 | 17-00000 | Regulēšanas vārsts | Ø250 | kpl | 2 | [5 empty] | 0 | 0 | 0 | 0 | 0 | 0
80 | 17-00000 | Gaisa sadalītājs | AWFLC-250-400-1500 | kpl | 2 | [5 empty] | 0 | 0 | 0 | 0 | 0 | 0
81 | 17-00000 | Cinkotā tērauda gaisa vads (ar gumijas starplikām) | Ø250 | m | 8 | [5 empty] | 0 | 0 | 0 | 0 | 0 | 0
82 | 17-00000 | Cinkotā tērauda gaisa vads (ar gumijas starplikām) | Ø315 | m | 2 | [5 empty] | 0 | 0 | 0 | 0 | 0 | 0
83 | 17-00000 | Cinkotā tērauda gaisa vads (ar gumijas starplikām) | 600x300 | m | 2 | [5 empty] | 0 | 0 | 0 | 0 | 0 | 0
84 | 17-00000 | Pašlīmējošā kaučuka izolācija (H-Duct s=19mm) | H-Duct s=19mm | m² | 2 | [5 empty] | 0 | 0 | 0 | 0 | 0 | 0
85 | 17-00000 | Minerālvates izolācija gaisa vadiem ar alumīnija folijas pārklājumu, s=50 mm | Hvac Lamella Mat AluCoat | m² | 3 | [5 empty] | 0 | 0 | 0 | 0 | 0 | 0
| 17-00000 | PN-6 |  | 11: 0; 12: 0; 13: 0; 14: 0; 15: 0; 16: 0
86 | 17-00000 | Vent. iekārta ar plākšņu siltummaini, filtriem, ūdens kaloriferu, vadības bloku, frekvenču pārveidotājiem. | AV 02 CFP 1500-WVp=1600 m³/st.Vn=1600 m³/st. | kpl | 1 | [5 empty] | 0 | 0 | 0 | 0 | 0 | 0
87 | 17-00000 | Trokšņa slāpētājs | 600x350-1250 | kpl | 4 | [5 empty] | 0 | 0 | 0 | 0 | 0 | 0
88 | 17-00000 | Āra reste | 600x350 | kpl | 1 | [5 empty] | 0 | 0 | 0 | 0 | 0 | 0
89 | 17-00000 | Jumtiņš | Ø500 | kpl | 1 | [5 empty] | 0 | 0 | 0 | 0 | 0 | 0
90 | 17-00000 | Tīrīšanas lūka (apaļiem gaisa vadiem d200, d250, d315) | 200x100 | gb | 10 | [5 empty] | 0 | 0 | 0 | 0 | 0 | 0
91 | 17-00000 | Tīrīšanas lūka (apaļiem gaisa vadiem d400, d500) | 300x200 | gb | 3 | [5 empty] | 0 | 0 | 0 | 0 | 0 | 0
92 | 17-00000 | Tīrīšanas lūka (taisnstūrveida gaisa vadiem ar malas garumu lielāku par 500mm(neieskaitot)) | 500x400 | gb | 4 | [5 empty] | 0 | 0 | 0 | 0 | 0 | 0
93 | 17-00000 | Regulēšanas vārsts | Ø250 | kpl | 6 | [5 empty] | 0 | 0 | 0 | 0 | 0 | 0
94 | 17-00000 | Gaisa sadalītājs | AWFLC-250-400-1500 | kpl | 6 | [5 empty] | 0 | 0 | 0 | 0 | 0 | 0
95 | 17-00000 | Filtrs | F5; FFR 250Ø250 | kpl | 3 | [5 empty] | 0 | 0 | 0 | 0 | 0 | 0
96 | 17-00000 | Cinkotā tērauda gaisa vads (ar gumijas starplikām) | Ø250 | m | 48 | [5 empty] | 0 | 0 | 0 | 0 | 0 | 0
97 | 17-00000 | Cinkotā tērauda gaisa vads (ar gumijas starplikām) | Ø315 | m | 8 | [5 empty] | 0 | 0 | 0 | 0 | 0 | 0
98 | 17-00000 | Cinkotā tērauda gaisa vads (ar gumijas starplikām) | Ø400 | m | 25 | [5 empty] | 0 | 0 | 0 | 0 | 0 | 0
99 | 17-00000 | Cinkotā tērauda gaisa vads (ar gumijas starplikām) | Ø500 | m | 2 | [5 empty] | 0 | 0 | 0 | 0 | 0 | 0
100 | 17-00000 | Cinkotā tērauda gaisa vads (ar gumijas starplikām) | 600x350 | m | 18 | [5 empty] | 0 | 0 | 0 | 0 | 0 | 0
101 | 17-00000 | Pašlīmējošā kaučuka izolācija (H-Duct s=19mm) | H-Duct s=19mm | m² | 40 | [5 empty] | 0 | 0 | 0 | 0 | 0 | 0
102 | 17-00000 | Minerālvates izolācija gaisa vadiem ar alumīnija folijas pārklājumu, s=50 mm | Hvac Lamella Mat AluCoat | m² | 55 | [5 empty] | 0 | 0 | 0 | 0 | 0 | 0
| 17-00000 | PN-7 |  | 11: 0; 12: 0; 13: 0; 14: 0; 15: 0; 16: 0
103 | 17-00000 | Vent. iekārta ar plākšņu siltummaini, filtriem, ūdens kaloriferu, vadības bloku, frekvenču pārveidotājiem. | AV 02 CFP 1500-WVp=1000 m³/st.Vn=1000 m³/st. | kpl | 1 | [5 empty] | 0 | 0 | 0 | 0 | 0 | 0
104 | 17-00000 | Trokšņa slāpētājs | 600x350-1250 | kpl | 4 | [5 empty] | 0 | 0 | 0 | 0 | 0 | 0
105 | 17-00000 | Āra reste | 600x350 | kpl | 1 | [5 empty] | 0 | 0 | 0 | 0 | 0 | 0
106 | 17-00000 | Jumtiņš | Ø315 | kpl | 1 | [5 empty] | 0 | 0 | 0 | 0 | 0 | 0
107 | 17-00000 | Tīrīšanas lūka (apaļiem gaisa vadiem d200, d250, d315) | 200x100 | gb | 10 | [5 empty] | 0 | 0 | 0 | 0 | 0 | 0
108 | 17-00000 | Tīrīšanas lūka (apaļiem gaisa vadiem d400, d500) | 300x200 | gb | 3 | [5 empty] | 0 | 0 | 0 | 0 | 0 | 0
109 | 17-00000 | Tīrīšanas lūka (taisnstūrveida gaisa vadiem ar malas garumu lielāku par 500mm(neieskaitot)) | 500x400 | gb | 4 | [5 empty] | 0 | 0 | 0 | 0 | 0 | 0
110 | 17-00000 | Regulēšanas vārsts | Ø250 | kpl | 4 | [5 empty] | 0 | 0 | 0 | 0 | 0 | 0
111 | 17-00000 | Gaisa sadalītājs | AWFLC-250-400-1500 | kpl | 4 | [5 empty] | 0 | 0 | 0 | 0 | 0 | 0
112 | 17-00000 | Filtrs | F5; FFR 250Ø250 | kpl | 2 | [5 empty] | 0 | 0 | 0 | 0 | 0 | 0
113 | 17-00000 | Cinkotā tērauda gaisa vads (ar gumijas starplikām) | Ø250 | m | 28 | [5 empty] | 0 | 0 | 0 | 0 | 0 | 0
114 | 17-00000 | Cinkotā tērauda gaisa vads (ar gumijas starplikām) | Ø315 | m | 14 | [5 empty] | 0 | 0 | 0 | 0 | 0 | 0
115 | 17-00000 | Cinkotā tērauda gaisa vads (ar gumijas starplikām) | 600x350 | m | 18 | [5 empty] | 0 | 0 | 0 | 0 | 0 | 0
116 | 17-00000 | Pašlīmējošā kaučuka izolācija (H-Duct s=19mm) | H-Duct s=19mm | m² | 36 | [5 empty] | 0 | 0 | 0 | 0 | 0 | 0
117 | 17-00000 | Minerālvates izolācija gaisa vadiem ar alumīnija folijas pārklājumu, s=50 mm | Hvac Lamella Mat AluCoat | m² | 50 | [5 empty] | 0 | 0 | 0 | 0 | 0 | 0
| 17-00000 | P-8 |  | 11: 0; 12: 0; 13: 0; 14: 0; 15: 0; 16: 0
118 | 17-00000 | Ventilators gaisa vadā ar ātruma regulatoru | K 250 EC sileoVp=400 m³/st. | kpl | 1 | [5 empty] | 0 | 0 | 0 | 0 | 0 | 0
119 | 17-00000 | Vadības automātika |  | kpl | 1 | [5 empty] | 0 | 0 | 0 | 0 | 0 | 0
120 | 17-00000 | Sildītājs gaisa vadā | VBC 250-2 | kpl | 1 | [5 empty] | 0 | 0 | 0 | 0 | 0 | 0
121 | 17-00000 | Siltināts motorvārsts | Ø250 | kpl | 1 | [5 empty] | 0 | 0 | 0 | 0 | 0 | 0
122 | 17-00000 | Filtrs (F7) | FFR 250 | kpl | 1 | [5 empty] | 0 | 0 | 0 | 0 | 0 | 0
123 | 17-00000 | Trokšņa slāpētājs | ∅250-900 | kpl | 2 | [5 empty] | 0 | 0 | 0 | 0 | 0 | 0
124 | 17-00000 | Āra reste | Ø250 | kpl | 1 | [5 empty] | 0 | 0 | 0 | 0 | 0 | 0
125 | 17-00000 | Tīrīšanas lūka (apaļiem gaisa vadiem d200, d250, d315) | 200x100 | gb | 2 | [5 empty] | 0 | 0 | 0 | 0 | 0 | 0
126 | 17-00000 | Regulēšanas vārsts | Ø250 | kpl | 1 | [5 empty] | 0 | 0 | 0 | 0 | 0 | 0
127 | 17-00000 | Gaisa sadalītājs | AWFLC-250-400-1500 | kpl | 1 | [5 empty] | 0 | 0 | 0 | 0 | 0 | 0
128 | 17-00000 | Cinkotā tērauda gaisa vads (ar gumijas starplikām) | Ø250 | m | 8 | [5 empty] | 0 | 0 | 0 | 0 | 0 | 0
129 | 17-00000 | Pašlīmējošā kaučuka izolācija (H-Duct s=19mm) | H-Duct s=19mm | m² | 1 | [5 empty] | 0 | 0 | 0 | 0 | 0 | 0
130 | 17-00000 | Minerālvates izolācija gaisa vadiem ar alumīnija folijas pārklājumu, s=50 mm | Hvac Lamella Mat AluCoat | m² | 1 | [5 empty] | 0 | 0 | 0 | 0 | 0 | 0
| 17-00000 | N-8 |  | 11: 0; 12: 0; 13: 0; 14: 0; 15: 0; 16: 0
131 | 17-00000 | Ventilators sprādziendrošā izpildījumā | RVK-EX 315D4Vp=440 m³/st. | kpl | 1 | [5 empty] | 0 | 0 | 0 | 0 | 0 | 0
132 | 17-00000 | Vadības automātika |  | kpl | 1 | [5 empty] | 0 | 0 | 0 | 0 | 0 | 0
133 | 17-00000 | Siltināts motorvārsts | Ø250 | kpl | 1 | [5 empty] | 0 | 0 | 0 | 0 | 0 | 0
134 | 17-00000 | Filtrs (F5) | FFR 250 | kpl | 1 | [5 empty] | 0 | 0 | 0 | 0 | 0 | 0
135 | 17-00000 | Trokšņa slāpētājs | ∅250-900 | kpl | 2 | [5 empty] | 0 | 0 | 0 | 0 | 0 | 0
136 | 17-00000 | Jumtiņš | Ø250 | kpl | 1 | [5 empty] | 0 | 0 | 0 | 0 | 0 | 0
137 | 17-00000 | Tīrīšanas lūka (apaļiem gaisa vadiem d100, d125, d160) | 180x80 | gb | 3 | [5 empty] | 0 | 0 | 0 | 0 | 0 | 0
138 | 17-00000 | Tīrīšanas lūka (apaļiem gaisa vadiem d200, d250, d315) | 200x100 | gb | 2 | [5 empty] | 0 | 0 | 0 | 0 | 0 | 0
139 | 17-00000 | Regulēšanas vārsts | Ø100 | kpl | 1 | [5 empty] | 0 | 0 | 0 | 0 | 0 | 0
140 | 17-00000 | Regulēšanas vārsts | Ø250 | kpl | 1 | [5 empty] | 0 | 0 | 0 | 0 | 0 | 0
141 | 17-00000 | Gaisa sadalītājs | AWFLC-250-400-1500 | kpl | 1 | [5 empty] | 0 | 0 | 0 | 0 | 0 | 0
142 | 17-00000 | Reste; ar plūsmas virziena regulēšanas iespēju | 200x100 | kpl | 2 | [5 empty] | 0 | 0 | 0 | 0 | 0 | 0
143 | 17-00000 | Cinkotā tērauda gaisa vads (ar gumijas starplikām) | Ø100 | m | 24 | [5 empty] | 0 | 0 | 0 | 0 | 0 | 0
144 | 17-00000 | Cinkotā tērauda gaisa vads (ar gumijas starplikām) | Ø250 | m | 3 | [5 empty] | 0 | 0 | 0 | 0 | 0 | 0
145 | 17-00000 | Pašlīmējošā kaučuka izolācija (H-Duct s=19mm) | H-Duct s=19mm | m² | 2 | [5 empty] | 0 | 0 | 0 | 0 | 0 | 0
146 | 17-00000 | Minerālvates izolācija gaisa vadiem ar alumīnija folijas pārklājumu, s=50 mm | Hvac Lamella Mat AluCoat | m² | 2 | [5 empty] | 0 | 0 | 0 | 0 | 0 | 0
| 17-00000 | P-9 |  | 11: 0; 12: 0; 13: 0; 14: 0; 15: 0; 16: 0
147 | 17-00000 | Ventilators gaisa vadā ar ātruma regulatoru | K 315L EC sileoVp=1200 m³/st. | kpl | 1 | [5 empty] | 0 | 0 | 0 | 0 | 0 | 0
148 | 17-00000 | Vadības automātika |  | kpl | 1 | [5 empty] | 0 | 0 | 0 | 0 | 0 | 0
149 | 17-00000 | Sildītājs gaisa vadā | VBC 400-2 | kpl | 1 | [5 empty] | 0 | 0 | 0 | 0 | 0 | 0
150 | 17-00000 | Siltināts motorvārsts | Ø400 | kpl | 1 | [5 empty] | 0 | 0 | 0 | 0 | 0 | 0
151 | 17-00000 | Filtrs (F7) | FFR 400 | kpl | 1 | [5 empty] | 0 | 0 | 0 | 0 | 0 | 0
152 | 17-00000 | Trokšņa slāpētājs | ∅400-900 | kpl | 2 | [5 empty] | 0 | 0 | 0 | 0 | 0 | 0
153 | 17-00000 | Āra reste | 400x400 | kpl | 1 | [5 empty] | 0 | 0 | 0 | 0 | 0 | 0
154 | 17-00000 | Tīrīšanas lūka (apaļiem gaisa vadiem d200, d250, d315) | 200x100 | gb | 2 | [5 empty] | 0 | 0 | 0 | 0 | 0 | 0
155 | 17-00000 | Tīrīšanas lūka (apaļiem gaisa vadiem d400, d500) | 300x200 | gb | 2 | [5 empty] | 0 | 0 | 0 | 0 | 0 | 0
156 | 17-00000 | Regulēšanas vārsts | Ø315 | kpl | 2 | [5 empty] | 0 | 0 | 0 | 0 | 0 | 0
157 | 17-00000 | Reste; ar plūsmas virziena regulēšanas iespēju | 400x200 | kpl | 8 | [5 empty] | 0 | 0 | 0 | 0 | 0 | 0
158 | 17-00000 | Cinkotā tērauda gaisa vads (ar gumijas starplikām) | Ø315 | m | 12 | [5 empty] | 0 | 0 | 0 | 0 | 0 | 0
159 | 17-00000 | Cinkotā tērauda gaisa vads (ar gumijas starplikām) | Ø400 | m | 18 | [5 empty] | 0 | 0 | 0 | 0 | 0 | 0
160 | 17-00000 | Cinkotā tērauda gaisa vads (ar gumijas starplikām) | 400x400 | m | 1 | [5 empty] | 0 | 0 | 0 | 0 | 0 | 0
161 | 17-00000 | Pašlīmējošā kaučuka izolācija (H-Duct s=19mm) | H-Duct s=19mm | m² | 16 | [5 empty] | 0 | 0 | 0 | 0 | 0 | 0
162 | 17-00000 | Minerālvates izolācija gaisa vadiem ar alumīnija folijas pārklājumu, s=50 mm | Hvac Lamella Mat AluCoat | m² | 18 | [5 empty] | 0 | 0 | 0 | 0 | 0 | 0
| 17-00000 | N-9 |  | 11: 0; 12: 0; 13: 0; 14: 0; 15: 0; 16: 0
163 | 17-00000 | Ventilators sprādziendrošā izpildījumā | KTEX 50-25-4Vp=1200 m³/st. | kpl | 1 | [5 empty] | 0 | 0 | 0 | 0 | 0 | 0
164 | 17-00000 | Vadības automātika |  | kpl | 1 | [5 empty] | 0 | 0 | 0 | 0 | 0 | 0
165 | 17-00000 | Siltināts motorvārsts | Ø400 | kpl | 1 | [5 empty] | 0 | 0 | 0 | 0 | 0 | 0
166 | 17-00000 | Filtrs (F5) | FFR 400 | kpl | 1 | [5 empty] | 0 | 0 | 0 | 0 | 0 | 0
167 | 17-00000 | Trokšņa slāpētājs | ∅400-900 | kpl | 2 | [5 empty] | 0 | 0 | 0 | 0 | 0 | 0
168 | 17-00000 | Jumtiņš | Ø400 | kpl | 1 | [5 empty] | 0 | 0 | 0 | 0 | 0 | 0
169 | 17-00000 | Tīrīšanas lūka (apaļiem gaisa vadiem d400, d500) | 300x200 | gb | 3 | [5 empty] | 0 | 0 | 0 | 0 | 0 | 0
170 | 17-00000 | Metāla sieta filtrs | 400x400 | kpl | 1 | [5 empty] | 0 | 0 | 0 | 0 | 0 | 0
171 | 17-00000 | Reste; ar plūsmas virziena regulēšanas iespēju | 400x200 | kpl | 6 | [5 empty] | 0 | 0 | 0 | 0 | 0 | 0
172 | 17-00000 | Cinkotā tērauda gaisa vads (ar gumijas starplikām) | Ø400 | m | 16 | [5 empty] | 0 | 0 | 0 | 0 | 0 | 0
173 | 17-00000 | Pašlīmējošā kaučuka izolācija (H-Duct s=19mm) | H-Duct s=19mm | m² | 6 | [5 empty] | 0 | 0 | 0 | 0 | 0 | 0
174 | 17-00000 | Minerālvates izolācija gaisa vadiem ar alumīnija folijas pārklājumu, s=50 mm | Hvac Lamella Mat AluCoat | m² | 7 | [5 empty] | 0 | 0 | 0 | 0 | 0 | 0
| 17-00000 | P-10 |  | 11: 0; 12: 0; 13: 0; 14: 0; 15: 0; 16: 0
175 | 17-00000 | Ventilators gaisa vadā ar ātruma regulatoru | K 100 EC sileoVp=40 m³/st. | kpl | 1 | [5 empty] | 0 | 0 | 0 | 0 | 0 | 0
176 | 17-00000 | Vadības automātika |  | kpl | 1 | [5 empty] | 0 | 0 | 0 | 0 | 0 | 0
177 | 17-00000 | Sildītājs gaisa vadā | VBC 100-2 | kpl | 1 | [5 empty] | 0 | 0 | 0 | 0 | 0 | 0
178 | 17-00000 | Siltināts motorvārsts | Ø100 | kpl | 1 | [5 empty] | 0 | 0 | 0 | 0 | 0 | 0
179 | 17-00000 | Filtrs (F7) | FFR 100 | kpl | 1 | [5 empty] | 0 | 0 | 0 | 0 | 0 | 0
180 | 17-00000 | Trokšņa slāpētājs | ∅100-900 | kpl | 1 | [5 empty] | 0 | 0 | 0 | 0 | 0 | 0
181 | 17-00000 | Āra reste | Ø100 | kpl | 1 | [5 empty] | 0 | 0 | 0 | 0 | 0 | 0
182 | 17-00000 | Tīrīšanas lūka (apaļiem gaisa vadiem d100, d125, d160) | 180x80 | gb | 3 | [5 empty] | 0 | 0 | 0 | 0 | 0 | 0
183 | 17-00000 | Reste; ar plūsmas virziena regulēšanas iespēju | 300x100 | kpl | 1 | [5 empty] | 0 | 0 | 0 | 0 | 0 | 0
184 | 17-00000 | Cinkotā tērauda gaisa vads (ar gumijas starplikām) | Ø100 | m | 20 | [5 empty] | 0 | 0 | 0 | 0 | 0 | 0
185 | 17-00000 | Pašlīmējošā kaučuka izolācija (H-Duct s=19mm) | H-Duct s=19mm | m² | 5 | [5 empty] | 0 | 0 | 0 | 0 | 0 | 0
186 | 17-00000 | Minerālvates izolācija gaisa vadiem ar alumīnija folijas pārklājumu, s=50 mm | Hvac Lamella Mat AluCoat | m² | 7 | [5 empty] | 0 | 0 | 0 | 0 | 0 | 0
| 17-00000 | N-11; N-12; N-13; N-14; N-15; N-16; N-17; N-18 |  | 11: 0; 12: 0; 13: 0; 14: 0; 15: 0; 16: 0
187 | 17-00000 | Ventilators | Silent Design -100 CRZ;Vn=50m³/h | kpl | 5 | [5 empty] | 0 | 0 | 0 | 0 | 0 | 0
188 | 17-00000 | Tvaika nosūcējs |  | kpl | 3 | [5 empty] | 0 | 0 | 0 | 0 | 0 | 0
189 | 17-00000 | Tīrīšanas lūka (apaļiem gaisa vadiem d100, d125, d160) | 180x80 | gb | 8 | [5 empty] | 0 | 0 | 0 | 0 | 0 | 0
190 | 17-00000 | Cinkotā tērauda gaisa vads (ar gumijas starplikām) | Ø100 | m | 50 | [5 empty] | 0 | 0 | 0 | 0 | 0 | 0
191 | 17-00000 | Cinkotā tērauda gaisa vads (ar gumijas starplikām) | Ø125 | m | 27 | [5 empty] | 0 | 0 | 0 | 0 | 0 | 0
| 17-00000 | Papildus materiāli visām sistēmām |  | 11: 0; 12: 0; 13: 0; 14: 0; 15: 0; 16: 0
192 | 17-00000 | Gaisa vadu blīvējumi |  | kpl | 1 | [5 empty] | 0 | 0 | 0 | 0 | 0 | 0
193 | 17-00000 | Gaisa vadu stiprinājumi |  | kpl | 1 | [5 empty] | 0 | 0 | 0 | 0 | 0 | 0
194 | 17-00000 | Gaisa vadu veidgabali |  | kpl | 1 | [5 empty] | 0 | 0 | 0 | 0 | 0 | 0
195 | 17-00000 | Gaisa vadu izolācijas montāžas papildus materiāli |  | kpl | 1 | [5 empty] | 0 | 0 | 0 | 0 | 0 | 0
196 | 17-00000 | Marķēšanas materiāli |  | kpl | 1 | [5 empty] | 0 | 0 | 0 | 0 | 0 | 0
197 | 17-00000 | Elektrokomutācijas kabeļi |  | kpl | 1 | [5 empty] | 0 | 0 | 0 | 0 | 0 | 0
Tiešās izmaksas kopā, t. sk. darba devēja sociālais nodoklis (24,09%) |  |  |  | 12: 0; 13: 0; 14: 0; 15: 0; 16: 0
0
Sastādīja: _________________ |  |  |  | 5: Pārbaudīja: _________________
(paraksts un tā atšifrējums, datums)
Sertifikāta Nr.: 20-7305

## SM
Lokālā tāme Nr. 2-5
Siltummezgls
(Darba veids vai konstruktīvā elementa nosaukums)
Būves nosaukums: |  | Ražošanas ēka. Katlu māja, Kokogļu cehs
Objekta nosaukums: |  | Ražošanas ēka. Katlu māja, Kokogļu cehs
Objekta adrese: |  | Kārķi, Kārķu pag., Valkas novads
Pasūtījuma Nr.: |  | 4-15.8/16/29
Tāme sastādīta 2018. gada tirgus cenās, pamatojoties uz SM daļas rasējumiem. | [12 empty] | 0
Tāme sastādīta 201___
Nr. p.k. | Kods | Būvdarbu nosaukums | Marka, tips | Mērvienība | Daudzums | Vienības izmaksas | [5 empty] | Kopā uz visu apjomu
[6 empty] | laika norma (c/h) | darba samaksas likme (euro /h) | darba alga | būvizstrādājumi | mehānismi | Kopā | darbietilpība (c/h) | darba alga | būvizstrādājumi | mehānismi | summa
1 | 2 | 3 |  | 4 | 5 | 6 | 7 | 8 | 9 | 10 | 11 | 12 | 13 | 14 | 15 | 16
1 | 17-00000 | Granulu apk. katls Pelltech EVERCLEAN 100kW ar digitālo automātiku degļa vadībai | Pelltech EVERCLEAN 100kW | kpl | 2 | [5 empty] | 0 | 0 | 0 | 0 | 0 | 0
2 | 17-00000 | Dūmvada pieslēguma komplekts | Ø180/230 | kpl | 2 | [5 empty] | 0 | 0 | 0 | 0 | 0 | 0
3 | 17-00000 | Dūmvads, izolēts | Ø180/230 | m | 18 | [5 empty] | 0 | 0 | 0 | 0 | 0 | 0
4 | 17-00000 | Granulu deglis |  | kpl | 2 | [5 empty] | 0 | 0 | 0 | 0 | 0 | 0
5 | 17-00000 | Granulu starpbunkurs 730L ar divu šneku slēgumu |  | gb | 1 | [5 empty] | 0 | 0 | 0 | 0 | 0 | 0
6 | 17-00000 | Granulu padeve 1,5m |  | gb | 2 | [5 empty] | 0 | 0 | 0 | 0 | 0 | 0
7 | 17-00000 | Akumulācijas tvertne | Puffer Plus 1000 (1000 l) | kpl | 1 | [5 empty] | 0 | 0 | 0 | 0 | 0 | 0
8 | 17-00000 | Drošības vārsts | DN20; 4bar | gb | 2 | [5 empty] | 0 | 0 | 0 | 0 | 0 | 0
9 | 17-00000 | Drošības vārsts | DN20; 10bar | gb | 1 | [5 empty] | 0 | 0 | 0 | 0 | 0 | 0
10 | 17-00000 | Drenāžas/uzpildes krāns | DN20 | gb | 17 | [5 empty] | 0 | 0 | 0 | 0 | 0 | 0
11 | 17-00000 | Automātiskais atgaisotājs | DN20 | gb | 8 | [5 empty] | 0 | 0 | 0 | 0 | 0 | 0
12 | 17-00000 | Izplešanās tvertne | 50 l | gb | 1 | [5 empty] | 0 | 0 | 0 | 0 | 0 | 0
13 | 17-00000 | Izplešanās tvertne | 100 l | gb | 2 | [5 empty] | 0 | 0 | 0 | 0 | 0 | 0
14 | 17-00000 | Izplešanās tvertne ar etilēnglikola izturīgu membrānu | 35 l | gb | 1 | [5 empty] | 0 | 0 | 0 | 0 | 0 | 0
15 | 17-00000 | Karstā ūdens boileris ar 2 siltummaiņiem | Bolly 2ST 300 l; 44,4kW | kpl | 2 | [5 empty] | 0 | 0 | 0 | 0 | 0 | 0
16 | 17-00000 | Siltummainis | XB12L-1-30 | kpl | 1 | [5 empty] | 0 | 0 | 0 | 0 | 0 | 0
17 | 17-00000 | Karstā ūdens cirkulācijas sūknis | Star Z 25/6 | kpl | 1 | [5 empty] | 0 | 0 | 0 | 0 | 0 | 0
18 | 17-00000 | Pastāvīgas atgaitas temperatūras uzturēšanas mezgls | 8+V-MK DN32 | kpl | 2 | [5 empty] | 0 | 0 | 0 | 0 | 0 | 0
19 | 17-00000 | Sūkņu grupa ar maisītāju | 8+FL-MK DN40 | kpl | 1 | [5 empty] | 0 | 0 | 0 | 0 | 0 | 0
20 | 17-00000 | Sūkņu grupa bez maisītāja | 8+V-UK DN32 | kpl | 1 | [5 empty] | 0 | 0 | 0 | 0 | 0 | 0
21 | 17-00000 | Sūkņu grupa bez maisītāja | FL-UK DN40 | kpl | 2 | [5 empty] | 0 | 0 | 0 | 0 | 0 | 0
22 | 17-00000 | Servomotors ar termostatu |  | gb | 2 | [5 empty] | 0 | 0 | 0 | 0 | 0 | 0
23 | 17-00000 | Servomotors |  | gb | 1 | [5 empty] | 0 | 0 | 0 | 0 | 0 | 0
24 | 17-00000 | Cirkulācijas sūknis | Alpha2 32-60 | gb | 3 | [5 empty] | 0 | 0 | 0 | 0 | 0 | 0
25 | 17-00000 | Cirkulācijas sūknis | Magna1 40-100F | gb | 3 | [5 empty] | 0 | 0 | 0 | 0 | 0 | 0
26 | 17-00000 | Sadalītājs ar 3 kontūriem Victaulic DN100 (Maks. jauda = 280kW; Maks plūsma=12 m³/st.) |  | kpl | 1 | [5 empty] | 0 | 0 | 0 | 0 | 0 | 0
27 | 17-00000 | Vadības automātika 1 apkures kontūram |  | kpl | 1 | [5 empty] | 0 | 0 | 0 | 0 | 0 | 0
28 | 17-00000 | Vadības automātika 1 kontūram ar siltummaini |  | kpl | 1 | [5 empty] | 0 | 0 | 0 | 0 | 0 | 0
29 | 17-00000 | Vadības automātika 1 kontūram ar tvertnēm |  | kpl | 1 | [5 empty] | 0 | 0 | 0 | 0 | 0 | 0
30 | 17-00000 | Āra gaisa temperatūras sensors |  | kpl | 3 | [5 empty] | 0 | 0 | 0 | 0 | 0 | 0
31 | 17-00000 | Temperatūras sensors (cauruļvadam) |  | gb | 2 | [5 empty] | 0 | 0 | 0 | 0 | 0 | 0
32 | 17-00000 | Temperatūras sensors (tvertnei) |  | gb | 2 | [5 empty] | 0 | 0 | 0 | 0 | 0 | 0
33 | 17-00000 | Automātiskais termostatiskais sajaucējvārsts | DN40 | kpl | 1 | [5 empty] | 0 | 0 | 0 | 0 | 0 | 0
34 | 17-00000 | Manometrs | 0-4bar | gb | 10 | [5 empty] | 0 | 0 | 0 | 0 | 0 | 0
35 | 17-00000 | Manometrs | 0-10bar | gb | 2 | [5 empty] | 0 | 0 | 0 | 0 | 0 | 0
36 | 17-00000 | Termometrs | 0-100ºC | gb | 2 | [5 empty] | 0 | 0 | 0 | 0 | 0 | 0
37 | 17-00000 | Lodveida ventilis | DN 20 | gb | 5 | [5 empty] | 0 | 0 | 0 | 0 | 0 | 0
38 | 17-00000 | Lodveida ventilis | DN 25 | gb | 5 | [5 empty] | 0 | 0 | 0 | 0 | 0 | 0
39 | 17-00000 | Lodveida ventilis | DN 32 | gb | 7 | [5 empty] | 0 | 0 | 0 | 0 | 0 | 0
40 | 17-00000 | Lodveida ventilis | DN 40 | gb | 1 | [5 empty] | 0 | 0 | 0 | 0 | 0 | 0
41 | 17-00000 | Lodveida ventilis | DN 50 | gb | 8 | [5 empty] | 0 | 0 | 0 | 0 | 0 | 0
42 | 17-00000 | Lodveida ventilis | DN 65 | gb | 2 | [5 empty] | 0 | 0 | 0 | 0 | 0 | 0
43 | 17-00000 | Sieta filtrs, uzmavas | DN25 | gb | 1 | [5 empty] | 0 | 0 | 0 | 0 | 0 | 0
44 | 17-00000 | Sieta filtrs, uzmavas | DN32 | gb | 1 | [5 empty] | 0 | 0 | 0 | 0 | 0 | 0
45 | 17-00000 | Vienvirziena vārsts | DN25 | gb | 1 | [5 empty] | 0 | 0 | 0 | 0 | 0 | 0
46 | 17-00000 | Vienvirziena vārsts | DN32 | gb | 1 | [5 empty] | 0 | 0 | 0 | 0 | 0 | 0
47 | 17-00000 | Daudzslāņu caurule MLC | DN 20- ∅ 25x2,5 | m | 5 | [5 empty] | 0 | 0 | 0 | 0 | 0 | 0
48 | 17-00000 | Daudzslāņu caurule MLC | DN 25- ∅ 32x3 | m | 10 | [5 empty] | 0 | 0 | 0 | 0 | 0 | 0
49 | 17-00000 | Daudzslāņu caurule MLC | DN 32- ∅ 40x4 | m | 10 | [5 empty] | 0 | 0 | 0 | 0 | 0 | 0
50 | 17-00000 | Daudzslāņu caurule MLC | DN 40- ∅ 50x4,5 | m | 5 | [5 empty] | 0 | 0 | 0 | 0 | 0 | 0
51 | 17-00000 | Tērauda caurule | DN 20 - ∅ 26.9x2.8 | m | 21 | [5 empty] | 0 | 0 | 0 | 0 | 0 | 0
52 | 17-00000 | Tērauda caurule | DN 32- ∅ 42.3x3.2 | m | 21 | [5 empty] | 0 | 0 | 0 | 0 | 0 | 0
53 | 17-00000 | Tērauda caurule | DN 40- ∅ 48.3x3.5 | m | 3 | [5 empty] | 0 | 0 | 0 | 0 | 0 | 0
54 | 17-00000 | Tērauda caurule | DN 50- ∅ 60.3x3.5 | m | 18 | [5 empty] | 0 | 0 | 0 | 0 | 0 | 0
55 | 17-00000 | Tērauda caurule | DN 65- ∅ 76.1x3 | m | 3 | [5 empty] | 0 | 0 | 0 | 0 | 0 | 0
56 | 17-00000 | Minerālvates izolācijas čaula, ar alum. atstarojošo slāni; s=30mm | Hvac Section AluCoat T ∅ 25 | m | 5 | [5 empty] | 0 | 0 | 0 | 0 | 0 | 0
57 | 17-00000 | Minerālvates izolācijas čaula, ar alum. atstarojošo slāni; s=30mm | Hvac Section AluCoat T ∅ 32 | m | 10 | [5 empty] | 0 | 0 | 0 | 0 | 0 | 0
58 | 17-00000 | Minerālvates izolācijas čaula, ar alum. atstarojošo slāni; s=30mm | Hvac Section AluCoat T ∅ 40 | m | 10 | [5 empty] | 0 | 0 | 0 | 0 | 0 | 0
59 | 17-00000 | Minerālvates izolācijas čaula, ar alum. atstarojošo slāni; s=30mm | Hvac Section AluCoat T ∅ 50 | m | 5 | [5 empty] | 0 | 0 | 0 | 0 | 0 | 0
60 | 17-00000 | Minerālvates izolācijas čaula, ar alum. atstarojošo slāni; s=30mm | Hvac Section AluCoat T ∅ 27 | m | 21 | [5 empty] | 0 | 0 | 0 | 0 | 0 | 0
61 | 17-00000 | Minerālvates izolācijas čaula, ar alum. atstarojošo slāni; s=30mm | Hvac Section AluCoat T ∅ 42 | m | 21 | [5 empty] | 0 | 0 | 0 | 0 | 0 | 0
62 | 17-00000 | Minerālvates izolācijas čaula, ar alum. atstarojošo slāni; s=30mm | Hvac Section AluCoat T ∅ 48 | m | 3 | [5 empty] | 0 | 0 | 0 | 0 | 0 | 0
63 | 17-00000 | Minerālvates izolācijas čaula, ar alum. atstarojošo slāni; s=30mm | Hvac Section AluCoat T ∅ 60 | m | 18 | [5 empty] | 0 | 0 | 0 | 0 | 0 | 0
64 | 17-00000 | Minerālvates izolācijas čaula, ar alum. atstarojošo slāni; s=30mm | Hvac Section AluCoat T ∅ 76 | m | 3 | [5 empty] | 0 | 0 | 0 | 0 | 0 | 0
65 | 17-00000 | Cauruļu veidgabali, stiprinājumi, saskrūves u.c. papildus materiāli |  | kpl | 1 | [5 empty] | 0 | 0 | 0 | 0 | 0 | 0
66 | 17-00000 | Izolācijas montāžas papildus materiāli |  | kpl | 1 | [5 empty] | 0 | 0 | 0 | 0 | 0 | 0
Tiešās izmaksas kopā, t. sk. darba devēja sociālais nodoklis (24,09%) |  |  |  | 12: 0; 13: 0; 14: 0; 15: 0; 16: 0
0
Sastādīja: _________________ |  |  |  | 5: Pārbaudīja: _________________
(paraksts un tā atšifrējums, datums)
Sertifikāta Nr.: 20-7305

## AVK-S2
Lokālā tāme Nr. 2-3
Vēdināšana
(Darba veids vai konstruktīvā elementa nosaukums)
Būves nosaukums: |  | Ražošanas ēka. Katlu māja, Kokogļu cehs
Objekta nosaukums: |  | Ražošanas ēka. Katlu māja, Kokogļu cehs
Objekta adrese: |  | Kārķi, Kārķu pag., Valkas novads
Pasūtījuma Nr.: |  | 4-15.8/16/29
Tāme sastādīta 2018. gada tirgus cenās, pamatojoties uz AVK daļas rasējumiem. | [12 empty] | 0
Tāme sastādīta 201___
Nr. p.k. | Kods | Būvdarbu nosaukums |  | Mērvienība | Daudzums | Vienības izmaksas | [5 empty] | Kopā uz visu apjomu
[6 empty] | laika norma (c/h) | darba samaksas likme (euro /h) | darba alga | būvizstrādājumi | mehānismi | Kopā | darbietilpība (c/h) | darba alga | būvizstrādājumi | mehānismi | summa
1 | 2 | 3 |  | 4 | 5 | 6 | 7 | 8 | 9 | 10 | 11 | 12 | 13 | 14 | 15 | 16
S-2 (Ventilācijas iekārtu siltumapgāde)
1 | 17-00000 | Samaisīšanās mezgls (ar sūkni Yonos Pico 15/1-4) | PPU-HW-3R-15-0.4-W1 | kpl | 1 | [5 empty] | 0 | 0 | 0 | 0 | 0 | 0
2 | 17-00000 | Samaisīšanās mezgls (ar sūkni Yonos Pico 15/1-4) | PPU-HW-3R-15-0.63-W1 | kpl | 4 | [5 empty] | 0 | 0 | 0 | 0 | 0 | 0
3 | 17-00000 | Samaisīšanās mezgls (ar sūkni Yonos Pico 15/1-6) | PPU-HW-3R-15-1-W2 | kpl | 1 | [5 empty] | 0 | 0 | 0 | 0 | 0 | 0
3 | 17-00000 | Samaisīšanās mezgls (ar sūkni Yonos Pico 15/1-6) | PPU-HW-3R-15-1.6-W2 | kpl | 1 | [5 empty] | 0 | 0 | 0 | 0 | 0 | 0
4 | 17-00000 | Samaisīšanās mezgls (ar sūkni Yonos Pico 15/1-6) | PPU-HW-3R-15-2.5-W2 | kpl | 1 | [5 empty] | 0 | 0 | 0 | 0 | 0 | 0
4 | 17-00000 | Samaisīšanās mezgls (ar sūkni Yonos Pico 15/1-6) | PPU-HW-3R-20-4-W2 | kpl | 1 | [5 empty] | 0 | 0 | 0 | 0 | 0 | 0
5 | 17-00000 | Noslēgventilis | DN 20 | gb | 18 | [5 empty] | 0 | 0 | 0 | 0 | 0 | 0
5 | 17-00000 | Balansēšanas vārsts | DN15; Kvs=0,23 m3/st. | gb | 1 | [5 empty] | 0 | 0 | 0 | 0 | 0 | 0
6 | 17-00000 | Balansēšanas vārsts | DN15; Kvs=0,63 m3/st. | gb | 3 | [5 empty] | 0 | 0 | 0 | 0 | 0 | 0
6 | 17-00000 | Balansēšanas vārsts | DN15; Kvs=1,62m3/st. | gb | 2 | [5 empty] | 0 | 0 | 0 | 0 | 0 | 0
7 | 17-00000 | Balansēšanas vārsts | DN15; Kvs=2,49m3/st. | gb | 1 | [5 empty] | 0 | 0 | 0 | 0 | 0 | 0
7 | 17-00000 | Balansēšanas vārsts | DN20; Kvs=3,6 m3/st. | gb | 2 | [5 empty] | 0 | 0 | 0 | 0 | 0 | 0
8 | 17-00000 | Daudzslāņu caurule MLC | DN 20- ∅ 25x2,5 | m | 165 | [5 empty] | 0 | 0 | 0 | 0 | 0 | 0
8 | 17-00000 | Daudzslāņu caurule MLC | DN 25- ∅ 32x3 | m | 15 | [5 empty] | 0 | 0 | 0 | 0 | 0 | 0
9 | 17-00000 | Daudzslāņu caurule MLC | DN 32- ∅ 40x4 | m | 70 | [5 empty] | 0 | 0 | 0 | 0 | 0 | 0
9 | 17-00000 | Daudzslāņu caurule MLC | DN 40- ∅ 50x4,5 | m | 60 | [5 empty] | 0 | 0 | 0 | 0 | 0 | 0
10 | 17-00000 | Polietelēna izolācija "Armacell" Tubolit PE s=13 mm | ∅ 25 | m | 165 | [5 empty] | 0 | 0 | 0 | 0 | 0 | 0
10 | 17-00000 | Polietelēna izolācija "Armacell" Tubolit PE s=13 mm | ∅ 32 | m | 15 | [5 empty] | 0 | 0 | 0 | 0 | 0 | 0
11 | 17-00000 | Polietelēna izolācija "Armacell" Tubolit PE s=13 mm | ∅ 40 | m | 70 | [5 empty] | 0 | 0 | 0 | 0 | 0 | 0
11 | 17-00000 | Polietelēna izolācija "Armacell" Tubolit PE s=13 mm | ∅ 50 | m | 60 | [5 empty] | 0 | 0 | 0 | 0 | 0 | 0
12 | 17-00000 | Etilēnglikola 35% šķīdums |  | l | 200 | [5 empty] | 0 | 0 | 0 | 0 | 0 | 0
12 | 17-00000 | Izolācijas montāžas papildus materiāli |  | kpl | 1 | [5 empty] | 0 | 0 | 0 | 0 | 0 | 0
13 | 17-00000 | Cauruļu veidgabali, stiprinājumi, saskrūves u.c. papildus materiāli |  | kpl | 1 | [5 empty] | 0 | 0 | 0 | 0 | 0 | 0
Tiešās izmaksas kopā, t. sk. darba devēja sociālais nodoklis (24,09%) |  |  |  | 12: 0; 13: 0; 14: 0; 15: 0; 16: 0
0
Sastādīja: _________________ |  |  |  | 5: Pārbaudīja: _________________
(paraksts un tā atšifrējums, datums)
Sertifikāta Nr.: 20-7305

## UK
Lokālā tāme Nr. 2-6
Iekšējie ūdensvada un kanalizācijas tīkli, aprīkojums
(Darba veids vai konstruktīvā elementa nosaukums)
Būves nosaukums: |  | Ražošanas ēka. Katlu māja, Kokogļu cehs
Objekta nosaukums: |  | Ražošanas ēka. Katlu māja, Kokogļu cehs
Objekta adrese: |  | Kārķi, Kārķu pag., Valkas novads
Pasūtījuma Nr.: |  | 4-15.8/16/29
Tāme sastādīta 2018. gada tirgus cenās, pamatojoties uz ŪK daļas rasējumiem. | [11 empty] | 0
Tāme sastādīta 201___
Nr. p.k. | Kods | Būvdarbu nosaukums | Mērvienība | Daudzums | Vienības izmaksas | [5 empty] | Kopā uz visu apjomu
[5 empty] | laika norma (c/h) | darba samaksas likme (euro /h) | darba alga | būvizstrādājumi | mehānismi | Kopā | darbietilpība (c/h) | darba alga | būvizstrādājumi | mehānismi | summa
1 | 2 | 3 | 4 | 5 | 6 | 7 | 8 | 9 | 10 | 11 | 12 | 13 | 14 | 15 | 16
Auksts ūdensvads Ū1
1 | 14-00000 | PE d40x3.7 PN10 | m | 2 | [5 empty] | 0 | 0 | 0 | 0 | 0 | 0
2 | 14-00000 | Plastmasas caurule d40x4 PN10 Unipipe ar veidgabaliem un izolāciju (d=13; ƛ=0.036 (piem: K-flex) | m | 17 | [5 empty] | 0 | 0 | 0 | 0 | 0 | 0
3 | 14-00000 | Tas pats d32x3 | m | 40 | [5 empty] | 0 | 0 | 0 | 0 | 0 | 0
4 | 14-00000 | Tas pats d25x2.5 | m | 10 | [5 empty] | 0 | 0 | 0 | 0 | 0 | 0
5 | 14-00000 | Tas pats d20x2.25 | m | 21 | [5 empty] | 0 | 0 | 0 | 0 | 0 | 0
6 | 14-00000 | Tas pats d16x2 | m | 35 | [5 empty] | 0 | 0 | 0 | 0 | 0 | 0
7 | 14-00000 | Ventilis 1 ¼” | gb | 1 | [5 empty] | 0 | 0 | 0 | 0 | 0 | 0
8 | 14-00000 | Ventilis 1” | gb | 2 | [5 empty] | 0 | 0 | 0 | 0 | 0 | 0
9 | 14-00000 | Ventilis ¾” | gb | 2 | [5 empty] | 0 | 0 | 0 | 0 | 0 | 0
10 | 14-00000 | Ventilis ½” | gb | 2 | [5 empty] | 0 | 0 | 0 | 0 | 0 | 0
11 | 14-00000 | Laistīšanas krāns ½” | gb | 2 | [5 empty] | 0 | 0 | 0 | 0 | 0 | 0
12 | 14-00000 | Stiprinājumu komplekts | gb | 1 | [5 empty] | 0 | 0 | 0 | 0 | 0 | 0
13 | 14-00000 | Veidgabalu komplekts | gb | 1 | [5 empty] | 0 | 0 | 0 | 0 | 0 | 0
Karsts ūdensvads T3
14 | 14-00000 | Plastmasas caurule d32x3 PN10 Unipipe.Izolācija (d=40; ƛ=0.036 (piem: K-flex). Vai analogs | m | 45 | [5 empty] | 0 | 0 | 0 | 0 | 0 | 0
15 | 14-00000 | Tas pats d25x2.5(d=20; ƛ=0.036 (piem: K-flex). Vai analogs | m | 3 | [5 empty] | 0 | 0 | 0 | 0 | 0 | 0
16 | 14-00000 | Tas pats d20x2.25(d=20; ƛ=0.036 (piem: K-flex). Vai analogs | m | 12 | [5 empty] | 0 | 0 | 0 | 0 | 0 | 0
17 | 14-00000 | Tas pats d16x2(d=20; ƛ=0.036 (piem: K-flex). Vai analogs | m | 40 | [5 empty] | 0 | 0 | 0 | 0 | 0 | 0
18 | 14-00000 | Ventilis 1” | gb | 1 | [5 empty] | 0 | 0 | 0 | 0 | 0 | 0
19 | 14-00000 | Ventilis ½” | gb | 2 | [5 empty] | 0 | 0 | 0 | 0 | 0 | 0
20 | 14-00000 | Ventilis 3/8” | gb | 2 | [5 empty] | 0 | 0 | 0 | 0 | 0 | 0
21 | 14-00000 | Veidgabalu komplekts | gb | 1 | [5 empty] | 0 | 0 | 0 | 0 | 0 | 0
3.Cirkulācijas ūdensvads T4
22 | 14-00000 | Plastmasas caurule d20x2.25 PN10 Unipipe.Izolācija (d=20; ƛ=0.036 (piem: K-flex). Vai analogs | m | 19 | [5 empty] | 0 | 0 | 0 | 0 | 0 | 0
23 | 14-00000 | Tas pats d16x2, izolācija (d=20; ƛ=0.036 (piem: K-flex). Vai analogs | m | 55 | [5 empty] | 0 | 0 | 0 | 0 | 0 | 0
24 | 14-00000 | Balansēšanas ventilis DN15 | gb | 2 | [5 empty] | 0 | 0 | 0 | 0 | 0 | 0
25 | 14-00000 | Ventilis ½” | gb | 1 | [5 empty] | 0 | 0 | 0 | 0 | 0 | 0
27 | 14-00000 | Stiprinājumu komplekts | gb | 1 | [5 empty] | 0 | 0 | 0 | 0 | 0 | 0
28 | 14-00000 | Veidgabalu komplekts | gb | 1 | [5 empty] | 0 | 0 | 0 | 0 | 0 | 0
Ugunsdzesības ūdensvads Ū2
29 | 14-00000 | Tērauda caurule d60.3x3.2 ar antikorozijas pārklājumu 2 kārtas | m | 135 | [5 empty] | 0 | 0 | 0 | 0 | 0 | 0
30 | 14-00000 | PE caurule d63x3.8 PN10 | m | 1 | [5 empty] | 0 | 0 | 0 | 0 | 0 | 0
31 | 14-00000 | Liknis d63 90º PN10 | gb | 1 | [5 empty] | 0 | 0 | 0 | 0 | 0 | 0
32 | 14-00000 | Lodveida ventilis ½” | gb | 2 | [5 empty] | 0 | 0 | 0 | 0 | 0 | 0
33 | 14-00000 | Lodveida ventilis 2” | gb | 2 | [5 empty] | 0 | 0 | 0 | 0 | 0 | 0
34 | 14-00000 | Pāreja d63x 2” | gb | 1 | [5 empty] | 0 | 0 | 0 | 0 | 0 | 0
35 | 14-00000 | Uzmava 2”xd60.3 | gb | 1 | [5 empty] | 0 | 0 | 0 | 0 | 0 | 0
36 | 14-00000 | Ugunsdzēsības skapis 520x390 komplekts: krāns d50, šļūtene d52 L=20 m, uzgalis 16. Atklāta iekārta | gb | 7 | [5 empty] | 0 | 0 | 0 | 0 | 0 | 0
37 | 14-00000 | Stiprinājumu komplekts | gb | 1 | [5 empty] | 0 | 0 | 0 | 0 | 0 | 0
38 | 14-00000 | Veidgabalu komplekts | gb | 1 | [5 empty] | 0 | 0 | 0 | 0 | 0 | 0
Kanalizācija K1
39 | 14-00000 | Plastmasas caurules d110 SN8 . Zem grīdas 1stāvs | m | 14 | [5 empty] | 0 | 0 | 0 | 0 | 0 | 0
40 | 14-00000 | Plastmasas caurules stāvvadi d110 ar skaņas un pretkondensata izolāciju (b=20mm; ƛ=0.032(piem: isover) | m | 17 | [5 empty] | 0 | 0 | 0 | 0 | 0 | 0
41 | 14-00000 | Plastmasas caurules d110 | m | 11 | [5 empty] | 0 | 0 | 0 | 0 | 0 | 0
42 | 14-00000 | Plastmasas caurules d50. Zem grīdas 1stāvs | m | 8 | [5 empty] | 0 | 0 | 0 | 0 | 0 | 0
| 14-00000 | Plastmasas caurule d50 | m | 28 | [5 empty] | 0 | 0 | 0 | 0 | 0 | 0
43 | 14-00000 | Tīrīšana d110 | gb | 3 | [5 empty] | 0 | 0 | 0 | 0 | 0 | 0
44 | 14-00000 | Revīzija d110 | gb | 4 | [5 empty] | 0 | 0 | 0 | 0 | 0 | 0
45 | 14-00000 | Traps d50vert | gb | 1 | [5 empty] | 0 | 0 | 0 | 0 | 0 | 0
46 | 14-00000 | Ugunsdrošības manžete d110 | gb | 6 | [5 empty] | 0 | 0 | 0 | 0 | 0 | 0
47 | 14-00000 | Tas pats d50 | gb | 1 | [5 empty] | 0 | 0 | 0 | 0 | 0 | 0
48 | 14-00000 | Izvadi uz jumtu („jumtiņi stāvvadiem” ) | kpl | 2 | [5 empty] | 0 | 0 | 0 | 0 | 0 | 0
Santehniskas ierīces
49 | 14-00000 | Klozetpods ar skalojamo kasti un stūra ventili ar izvadu lejā | gb | 2 | [5 empty] | 0 | 0 | 0 | 0 | 0 | 0
50 | 14-00000 | Klozetpods ar skalojamo kasti un stūra ventili ar horizontāl0 izvadu | gb | 3 | [5 empty] | 0 | 0 | 0 | 0 | 0 | 0
51 | 14-00000 | Roku magašanas galds ar sifonu, sajauckrānu un diviem stūra ventiliem | gb | 6 | [5 empty] | 0 | 0 | 0 | 0 | 0 | 0
52 | 14-00000 | Dušas paliknis ar sifonu, ūdens sajauckrānu un diviem stūra ventiliem, dušas sietiņu | gb | 4 | [5 empty] | 0 | 0 | 0 | 0 | 0 | 0
53 | 14-00000 | Virtuves izlietne ar sifonu, sajauckrānu un diviem stūra ventiliem | gb | 3 | [5 empty] | 0 | 0 | 0 | 0 | 0 | 0
54 | 14-00000 | Izlietne ar sifonu, sajauckrānu un diviem stūra ventiļiem, cehā | gb | 3 | [5 empty] | 0 | 0 | 0 | 0 | 0 | 0
Kanalizācija K2
55 | 14-00000 | Noteka d100 | m | 135 | [5 empty] | 0 | 0 | 0 | 0 | 0 | 0
56 | 14-00000 | Tērauda lietus ūdens stāvvads d100 | m | 90 | [5 empty] | 0 | 0 | 0 | 0 | 0 | 0
Tiešās izmaksas kopā, t. sk. darba devēja sociālais nodoklis (24,09%) | [10 empty] | 0 | 0 | 0 | 0 | 0
0
Sastādīja: _________________ | [5 empty] | Pārbaudīja: _________________
(paraksts un tā atšifrējums, datums)
Sertifikāta Nr.: 20-7305

## UAS
Lokālā tāme Nr. 2-7
Ugunsaizsardzības sistēma
(Darba veids vai konstruktīvā elementa nosaukums)
Būves nosaukums: |  | Ražošanas ēka. Katlu māja, Kokogļu cehs
Objekta nosaukums: |  | Ražošanas ēka. Katlu māja, Kokogļu cehs
Objekta adrese: |  | Kārķi, Kārķu pag., Valkas novads
Pasūtījuma Nr.: |  | 4-15.8/16/29
Tāme sastādīta 2018. gada tirgus cenās, pamatojoties uz UAS daļas rasējumiem. | [11 empty] | 0
Tāme sastādīta 201___
Nr. p.k. | Kods | Darba nosaukums | Mērvienība | Daudzums | Vienības izmaksas | [5 empty] | Kopā uz visu apjomu
[5 empty] | laika norma (c/h) | darba samaksas likme (euro /h) | darba alga (euro) | materiāli (euro) | mehānismi (euro) | Kopā (euro) | darbietilpība (c/h) | darba alga (euro) | materiāli (euro) | mehānismi (euro) | summa (euro)
1 | 2 | 3 | 4 | 5 | 6 | 7 | 8 | 9 | 10 | 11 | 12 | 13 | 14 | 15 | 16
1 | 19-00000 | Kontrolpanelis Smartline036 | gb | 1 | [5 empty] | 0 | 0 | 0 | 0 | 0 | 0
2 | 19-00000 | Zonu paplašinātājs | gb | 2 | [5 empty] | 0 | 0 | 0 | 0 | 0 | 0
3 | 19-00000 | Akumulators 12V 17Ah | gb | 2 | [5 empty] | 0 | 0 | 0 | 0 | 0 | 0
4 | 19-00000 | Dūmu detektors | gb | 34 | [5 empty] | 0 | 0 | 0 | 0 | 0 | 0
5 | 19-00000 | Trauksmes poga | gb | 8 | [5 empty] | 0 | 0 | 0 | 0 | 0 | 0
6 | 19-00000 | Sirēna ar stroblampu | gb | 14 | [5 empty] | 0 | 0 | 0 | 0 | 0 | 0
7 | 19-00000 | Relejs | gb | 2 | [5 empty] | 0 | 0 | 0 | 0 | 0 | 0
8 | 19-00000 | Radio raidītājs. Piegādā un uzstāda kompānija, kas veic diennakts novērošanas pakalpojumu. | kpl | 1 | [5 empty] | 0 | 0 | 0 | 0 | 0 | 0
9 | 19-00000 | Signalizācijas kabelis 2x0,8+0,8 | m | 1000 | [5 empty] | 0 | 0 | 0 | 0 | 0 | 0
10 | 19-00000 | Ugunsizturīgs kabelis E30 2x0,8+0,8 | m | 800 | [5 empty] | 0 | 0 | 0 | 0 | 0 | 0
11 | 19-00000 | Montāžas palīgmateriali | kpl | 1 | [5 empty] | 0 | 0 | 0 | 0 | 0 | 0
Rezerve
12 | 19-00000 | Dūmu detektors | gb | 4 | [5 empty] | 0 | 0 | 0 | 0 | 0 | 0
13 | 19-00000 | Trauksmes poga | gb | 1 | [5 empty] | 0 | 0 | 0 | 0 | 0 | 0
14 | 19-00000 | Sirēna ar stroblampu | gb | 1 | [5 empty] | 0 | 0 | 0 | 0 | 0 | 0
Tiešās izmaksas kopā, t. sk. darba devēja sociālais nodoklis (24,09%) | [10 empty] | 0 | 0 | 0 | 0 | 0
0
Sastādīja: _________________ | [5 empty] | Pārbaudīja: _________________
(paraksts un tā atšifrējums, datums)
Sertifikāta Nr.: 20-7305

## ELT
Lokālā tāme Nr. 3-1
Ārējie elektrotīkli, pārslēgšana no 1f us 3f sistēmu
(būvdarbu veids vai konstruktīvā elementa nosaukums)
Objekta nosaukums: |  | Ražošanas ēka. Katlu māja, Kokogļu cehs
Būves nosaukums: |  | Ražošanas ēka. Katlu māja, Kokogļu cehs
Objekta adrese: |  | Kārķi, Kārķu pag., Valkas novads
Pasūtījuma Nr.: |  | 4-15.8/16/29
Tāme sastādīta 2018. gada tirgus cenās, pamatojoties uz ELT daļas rasējumiem. | [11 empty] | 0
Būvuzņēmējam jāņem vērā, ka ELT (Ārējie elektrotīkli, pārslēgšana no1f uz 3f sistēmu") sadaļas darbu veikšanai, būs nepieciešams slēgt sadarbības līgumu ar AS "Sadales tīkls
Tāme sastādīta 201___
Nr. p.k. | Kods | Būvdarbu nosaukums | Mērvienība | Daudzums | Vienības izmaksas | [5 empty] | Kopā uz visu apjomu
[5 empty] | laika norma (c/h) | darba samaksas likme (euro /h) | darba alga | būvizstrādājumi | mehānismi | Kopā | darbietilpība (c/h) | darba alga | būvizstrādājumi | mehānismi | summa
1 | 2 | 3 | 4 | 5 | 6 | 7 | 8 | 9 | 10 | 11 | 12 | 13 | 14 | 15 | 16
T-3119 0.4kV sadalnes rekonstrukcija
Darbu izmaksas
1 | 22-00000 | Svirslēdža demontāža (0.4kV) | gb | 1 | [5 empty] | 0 | 0 | 0 | 0 | 0 | 0
2 | 22-00000 | ZS drošinātāju pamatņu demontāža | gb | 3 | [5 empty] | 0 | 0 | 0 | 0 | 0 | 0
3 | 22-00000 | Blokslēdža montāža | gb | 1 | [5 empty] | 0 | 0 | 0 | 0 | 0 | 0
4 | 22-00000 | Drošinātāju maiņa | gb | 3 | [5 empty] | 0 | 0 | 0 | 0 | 0 | 0
5 | 22-00000 | Drošinātāju uzstādīšana | gb | 3 | [5 empty] | 0 | 0 | 0 | 0 | 0 | 0
6 | 22-00000 | Transformatora ZS kabeļu saites montāža līdz četriem 240- 300 mm2 viendzīslu kabeļiem | m | 13.5 | [5 empty] | 0 | 0 | 0 | 0 | 0 | 0
7 | 22-00000 | Kabeļu uzgalu ar noraujamām skrūvēm motāža uz vadiem līdz 185-300 Al/Cu | gb | 6 | [5 empty] | 0 | 0 | 0 | 0 | 0 | 0
| 22-00000 | Materiālu izmaksas | [12 empty] | 0
8 | 22-00000 | Kabelis 1kV, viendzīslu 1x240 Cu | m | 13.5 | [5 empty] | 0 | 0 | 0 | 0 | 0 | 0
9 | 22-00000 | Kabeļu kurpe, skrūvējama 95-240 mm2 | gb | 6 | [5 empty] | 0 | 0 | 0 | 0 | 0 | 0
10 | 22-00000 | Drošinātājslēdzis, horizontālais NH3, nominālā strāva līdz 630 A | gb | 1 | [5 empty] | 0 | 0 | 0 | 0 | 0 | 0
11 | 22-00000 | Drošinātājs, NH3, gG/gL 500A | gb | 3 | [5 empty] | 0 | 0 | 0 | 0 | 0 | 0
12 | 22-00000 | Drošinātājs, NH3, gG/gL 400A | gb | 3 | [5 empty] | 0 | 0 | 0 | 0 | 0 | 0
13 | 22-00000 | Termonosēdināmā caurulīte ar līmi 1m, d<50 mm | m | 1 | [5 empty] | 0 | 0 | 0 | 0 | 0 | 0
| 22-00000 | Kabeļu kumutācijas sadalnes montāža | [12 empty] | 0
| 22-00000 | Darbu izmaksas | [12 empty] | 0
14 | 22-00000 | Kabeļu komutācijas sadalnes montāža (piem. KS tipa) KKM-4 | gb | 1 | [5 empty] | 0 | 0 | 0 | 0 | 0 | 0
15 | 22-00000 | Elektroenerģijas ievada uzskaites sadalnes ar strāvmaiņiem uzstādīšana (piem. US24A; US46A tipa) IUSR-400 uz PKKM-2 pamatnes | gb | 1 | [5 empty] | 0 | 0 | 0 | 0 | 0 | 0
16 | 22-00000 | Tranšejas rakšana un aizbēršana viena līdz divu kabeļu (caurules) gūldīšanai 0.7m dziļumā | m | 6 | [5 empty] | 0 | 0 | 0 | 0 | 0 | 0
17 | 22-00000 | ZS kabeļa 185 mm2 un lielāka ievēršana caurulē | m | 4 | [5 empty] | 0 | 0 | 0 | 0 | 0 | 0
18 | 22-00000 | ZS plastmasas izolācijas kabeļa 185 mm2 un lielāka gala apdare | kpl | 3 | [5 empty] | 0 | 0 | 0 | 0 | 0 | 0
19 | 22-00000 | Drošinātāju uzstādīšana | gb | 6 | [5 empty] | 0 | 0 | 0 | 0 | 0 | 0
20 | 22-00000 | Nažu uzstādīšana | gb | 3 | [5 empty] | 0 | 0 | 0 | 0 | 0 | 0
21 | 22-00000 | Vertikālā zemētāja dziļumā līdz 5 m montāža | gb | 1 | [5 empty] | 0 | 0 | 0 | 0 | 0 | 0
| 22-00000 | Materiālu izmaksas | [12 empty] | 0
22 | 22-00000 | Sadalne KKM-4, kabeļu komutācijai ar 3 drošinātājslēdžiem NH2 , 2NH00 | gb | 1 | [5 empty] | 0 | 0 | 0 | 0 | 0 | 0
23 | 22-00000 | Kabelis 1kV, četrdzīslu 4x240 Al | m | 8 | [5 empty] | 0 | 0 | 0 | 0 | 0 | 0
24 | 22-00000 | Gala apdare (g/a) četrdzīslu kabelim 150-240 mm2 EPKT-0063 | kpl | 3 | [5 empty] | 0 | 0 | 0 | 0 | 0 | 0
25 | 22-00000 | Kabeļu aizsardzības caurule d=110, zemē guldāmā, gofrētā, lokanā 450N | m | 8 | [5 empty] | 0 | 0 | 0 | 0 | 0 | 0
26 | 22-00000 | Zemētājvads Cu (izvadiem, savienošanai) d=16 mm, daudzdzīslu vadītājs | m | 1 | [5 empty] | 0 | 0 | 0 | 0 | 0 | 0
27 | 22-00000 | Zemējuma stieple, necinkota d 10 mm | m | 1 | [5 empty] | 0 | 0 | 0 | 0 | 0 | 0
28 | 22-00000 | Spaile zemējuma, universāla, cinkotam metālam, zemējuma elektroda d=16 mm savienošanai ar stiepli d=8-10 mm vai plakandzelzi 4x40 mm | gb | 1 | [5 empty] | 0 | 0 | 0 | 0 | 0 | 0
29 | 22-00000 | Elektrods, zemējuma, necinkots tērauds, d=20 mm, 1,5m | gb | 2 | [5 empty] | 0 | 0 | 0 | 0 | 0 | 0
30 | 22-00000 | Kabeļu kurpe, presējama 16 mm2 | gb | 2 | [5 empty] | 0 | 0 | 0 | 0 | 0 | 0
31 | 22-00000 | Elektroda uzgalis, iesišanai zemē | gb | 1 | [5 empty] | 0 | 0 | 0 | 0 | 0 | 0
32 | 22-00000 | Uzskaites sadalnes un kabeļsadalnes pamatne PKKM-4(PKM-4) kabeļu komutācijas modulim | gb | 1 | [5 empty] | 0 | 0 | 0 | 0 | 0 | 0
33 | 22-00000 | Naži NH2 | gb | 3 | [5 empty] | 0 | 0 | 0 | 0 | 0 | 0
34 | 22-00000 | Drošinātājs, NH2-250, gG/gl | gb | 3 | [5 empty] | 0 | 0 | 0 | 0 | 0 | 0
35 | 22-00000 | Drošinātājs, NH2-200, gG/gl | gb | 3 | [5 empty] | 0 | 0 | 0 | 0 | 0 | 0
36 | 22-00000 | Sadalnes komplektējošais materiāls ( sadalnes slēdzene ) | gb | 1 | [5 empty] | 0 | 0 | 0 | 0 | 0 | 0
37 | 22-00000 | Keramzīts sadalietaisēm frakcija 4/10 | l | 40 | [5 empty] | 0 | 0 | 0 | 0 | 0 | 0
| 22-00000 | Zemsprieguma kabeļu līnijas | [12 empty] | 0
| 22-00000 | Darbu izmaksas | [12 empty] | 0
38 | 22-00000 | Tranšejas rakšana un aizbēršana viena līdz divu kabeļu (caurules) gūldīšanai 0.7m dziļumā | m | 76 | [5 empty] | 0 | 0 | 0 | 0 | 0 | 0
39 | 22-00000 | Tranšejas rakšana un aizbēršana viena līdz divu kabeļu (caurules) gūldīšanai 1m dziļumā | m | 60 | [5 empty] | 0 | 0 | 0 | 0 | 0 | 0
40 | 22-00000 | Kabeļu aizsargcaurules d=līdz 110 mm ieguldīšana gatavā tranšejā | m | 111 | [5 empty] | 0 | 0 | 0 | 0 | 0 | 0
41 | 22-00000 | PEHD caurules d=70 līdz 110 mm horizontāla urbšana-caurvilkšana | m | 15 | [5 empty] | 0 | 0 | 0 | 0 | 0 | 0
42 | 22-00000 | ZS kabeļa no 50 līdz 150 mm2 ievēršana caurulē | m | 122 | [5 empty] | 0 | 0 | 0 | 0 | 0 | 0
43 | 22-00000 | Kabeļa trases uzrādītāja stabiņa uzstādīšana | gb | 3 | [5 empty] | 0 | 0 | 0 | 0 | 0 | 0
44 | 22-00000 | Grants seguma brauktuves ieklāšana | m2 | 23 | [5 empty] | 0 | 0 | 0 | 0 | 0 | 0
45 | 22-00000 | Teritorijas labiekārtošana | m2 | 204 | [5 empty] | 0 | 0 | 0 | 0 | 0 | 0
46 | 22-00000 | ZS kabeļa no 50 līdz 150 mm2 ieguldīšana gatavā tranšejā | m | 74 | [5 empty] | 0 | 0 | 0 | 0 | 0 | 0
47 | 22-00000 | ZS kabeļa no 50 līdz 150 mm2 ieguldīšana gatavā tranšejā | m | 5 | [5 empty] | 0 | 0 | 0 | 0 | 0 | 0
48 | 22-00000 | ZS kabeļa no 50 līdz 150 mm2 ievēršana caurulē | m | 58 | [5 empty] | 0 | 0 | 0 | 0 | 0 | 0
49 | 22-00000 | ZS plastmasas izolācijas kabeļa no 50 līdz 150 mm2 gala apdare | gb | 2 | [5 empty] | 0 | 0 | 0 | 0 | 0 | 0
50 | 22-00000 | ZS atsaites montāža | gb | 1 | [5 empty] | 0 | 0 | 0 | 0 | 0 | 0
51 | 22-00000 | ZS A-veida balsta demontāža | gb | 1 | [5 empty] | 0 | 0 | 0 | 0 | 0 | 0
52 | 22-00000 | Kabeļa AMKA demontāža | km | 0.044 | [5 empty] | 0 | 0 | 0 | 0 | 0 | 0
53 | 22-00000 | ZS kabeļa demontāža | m | 18 | [5 empty] | 0 | 0 | 0 | 0 | 0 | 0
54 | 22-00000 | Individuālās uzskaites sadalnes ar vienu skaitītāju demontāža (piem., LU) | gb | 1 | [5 empty] | 0 | 0 | 0 | 0 | 0 | 0
55 | 22-00000 | ZS kabeļlīnijas pievienošana (atvienošana) | pievienoj. | 1 | [5 empty] | 0 | 0 | 0 | 0 | 0 | 0
56 | 22-00000 | Drošinātāju uzstādīšana | gb | 3 | [5 empty] | 0 | 0 | 0 | 0 | 0 | 0
57 | 22-00000 | Vertikālā zemētāja dziļumā līdz 5 m montāža | gb | 1 | [5 empty] | 0 | 0 | 0 | 0 | 0 | 0
| 22-00000 | Materiālu izmaksas | [12 empty] | 0
58 | 22-00000 | Kabelis 1kV, četrdzīslu 4x150 Al | m | 148 | [5 empty] | 0 | 0 | 0 | 0 | 0 | 0
59 | 22-00000 | Gala apdare (g/a) četrdzīslu kabelim 70-15 0mm2 |  | 2 | [5 empty] | 0 | 0 | 0 | 0 | 0 | 0
60 | 22-00000 | Kabeļu aizsardzības caurule d=110, zemē guldāmā, gofrētā, lokanā 450N | m | 4 | [5 empty] | 0 | 0 | 0 | 0 | 0 | 0
61 | 22-00000 | Enkura stienis, karsti cinkots d=20mm, L=300 mm | gb | 1 | [5 empty] | 0 | 0 | 0 | 0 | 0 | 0
62 | 22-00000 | Betona enkurplātne, 430 mm | gb | 1 | [5 empty] | 0 | 0 | 0 | 0 | 0 | 0
63 | 22-00000 | Atsaites fiksators | gb | 1 | [5 empty] | 0 | 0 | 0 | 0 | 0 | 0
64 | 22-00000 | Atsaites enkurspaile, 25 mm2 | gb | 1 | [5 empty] | 0 | 0 | 0 | 0 | 0 | 0
65 | 22-00000 | Atsaites troses marķējuma komplekts, 15 mm | kpl | 1 | [5 empty] | 0 | 0 | 0 | 0 | 0 | 0
66 | 22-00000 | Atsaišu troses komplekts, troses garums 11 m , augšējā gala āķis | kpl | 1 | [5 empty] | 0 | 0 | 0 | 0 | 0 | 0
67 | 22-00000 | Kabeļu aizsardzības caurule d=110, zemē guldāmā, gofrētā, cietā 750N | m | 107 | [5 empty] | 0 | 0 | 0 | 0 | 0 | 0
68 | 22-00000 | Kabeļu aizsardzības caurule d=110, zemē guldāma, cietā, paaugstinātas spiedes stiprības 1250N | m | 15 | [5 empty] | 0 | 0 | 0 | 0 | 0 | 0
69 | 22-00000 | Signāllenta kabeļlīnijai | m | 121 | [5 empty] | 0 | 0 | 0 | 0 | 0 | 0
70 | 22-00000 | Informatīvs, zemē ierokams stabs (piketa stabs), dzeltens, 2.2 m | gb | 3 | [5 empty] | 0 | 0 | 0 | 0 | 0 | 0
71 | 22-00000 | Zemētājvads Cu (izvadiem, savienošanai) d=16 mm, daudzdzīslu vadītājs | m | 1 | [5 empty] | 0 | 0 | 0 | 0 | 0 | 0
72 | 22-00000 | Spaile zemējuma, universāla, cinkotam metālam, zemējuma elektroda d=16 mm savienošanai ar stiepli d=8-10 mm vai plakandzelzi 4x40 mm | gb | 1 | [5 empty] | 0 | 0 | 0 | 0 | 0 | 0
73 | 22-00000 | Zemējuma stieple, necinkota d 10 mm | m | 2 | [5 empty] | 0 | 0 | 0 | 0 | 0 | 0
74 | 22-00000 | Spaile zemējuma, necinkotam metālam | gb | 1 | [5 empty] | 0 | 0 | 0 | 0 | 0 | 0
75 | 22-00000 | Elektrods, zemējuma, necinkots tērauds, d=20 mm, 1,5m | gb | 2 | [5 empty] | 0 | 0 | 0 | 0 | 0 | 0
76 | 22-00000 | Kabeļu kurpe, presējama 16 mm2 | gb | 2 | [5 empty] | 0 | 0 | 0 | 0 | 0 | 0
77 | 22-00000 | Elektroda uzgalis, iesišanai zemē | gb | 1 | [5 empty] | 0 | 0 | 0 | 0 | 0 | 0
78 | 22-00000 | Sadalne IUSR-400, komplektējama ar strāvmaiņiem līdz 200A | gb | 1 | [5 empty] | 0 | 0 | 0 | 0 | 0 | 0
79 | 22-00000 | Uzskaites sadalnes pamatne 1 skaitītājam IUSR-P | gb | 1 | [5 empty] | 0 | 0 | 0 | 0 | 0 | 0
80 | 22-00000 | Drošinātājs, NH2-160, gG/gl | gb | 3 | [5 empty] | 0 | 0 | 0 | 0 | 0 | 0
81 | 22-00000 | Strāvmainis 0,4kV iekštipa 200/5A (2. gabarīts, kopne 30mm) | gb | 3 | [5 empty] | 0 | 0 | 0 | 0 | 0 | 0
82 | 22-00000 | Keramzīts sadalietaisēm frakcija 4/10 | l | 59 | [5 empty] | 0 | 0 | 0 | 0 | 0 | 0
| 22-00000 | Pielikums | [12 empty] | 0
83 | 22-00000 | EPL vai sarkanās līnijas nospraušana | m | 136 | [5 empty] | 0 | 0 | 0 | 0 | 0 | 0
84 | 22-00000 | EPL digitālā uzmērīšana | m | 136 | [5 empty] | 0 | 0 | 0 | 0 | 0 | 0
85 | 22-00000 | Rakšanas atļaujas saņemšana | objekts | 1 | [5 empty] | 0 | 0 | 0 | 0 | 0 | 0
86 | 22-00000 | Transporta un gājēju kustības organizēšana | objekts | 1 | [5 empty] | 0 | 0 | 0 | 0 | 0 | 0
87 | 22-00000 | Tehniskās dokumentācijas sagatavošana objekta nodošanai | objekts | 1 | [5 empty] | 0 | 0 | 0 | 0 | 0 | 0
Tiešās izmaksas kopā, t. sk. darba devēja sociālais nodoklis (24,09%) | [10 empty] | 0 | 0 | 0 | 0 | 0
0
Sastādīja: _________________ | [5 empty] | Pārbaudīja: _________________
(paraksts un tā atšifrējums, datums)
Sertifikāta Nr.: 20-7305

## ŪKT
Lokālā tāme Nr. 3-2
12.12.2018 Ārējais ūdensvads un kanalizācija
(būvdarbu veids vai konstruktīvā elementa nosaukums)
Objekta nosaukums: |  | Ražošanas ēka. Katlu māja, Kokogļu cehs
Būves nosaukums: |  | Ražošanas ēka. Katlu māja, Kokogļu cehs
Objekta adrese: |  | Kārķi, Kārķu pag., Valkas novads
Pasūtījuma Nr.: |  | 4-15.8/16/29
Tāme sastādīta 2018. gada tirgus cenās, pamatojoties uz ŪKT daļas rasējumiem. | [11 empty] | 0
Tāme sastādīta 201___
Nr. p.k. | Kods | Būvdarbu nosaukums | Mērvienība | Daudzums | Vienības izmaksas | [5 empty] | Kopā uz visu apjomu
[5 empty] | laika norma (c/h) | darba samaksas likme (euro /h) | darba alga | būvizstrādājumi | mehānismi | Kopā | darbietilpība (c/h) | darba alga | būvizstrādājumi | mehānismi | summa
1 | 2 | 3 | 4 | 5 | 6 | 7 | 8 | 9 | 10 | 11 | 12 | 13 | 14 | 15 | 16
1. Ūdensvads
1 |  | PE caurule d40x3.7 PN10 ieguldīšana tranšejā, sausā gruntī uz smilts pamatni H=0.15, ar sienas stiprināšanu Hvid = 1.90 m līdz caurules apakšai | m | 47 | [5 empty] | 0 | 0 | 0 | 0 | 0 | 0
2 |  | PP caurule d110 SN ieguldīšana tranšejā, sausā gruntī uz smilts pamatnei, ar sienas stiprināšanu H = 1.90 m līdz caurules apakšai | m | 6.5 | [5 empty] | 0 | 0 | 0 | 0 | 0 | 0
3 |  | Caurule d40x3.8 PN 10 ievilkšana apvalkcaurulē d110 | m | 6.5 | [5 empty] | 0 | 0 | 0 | 0 | 0 | 0
4 |  | Betona aka d1000 H=2.02 ar hidroizolāciju uz pilnu apjomu ar vāku d400, uz smilts pamatni, tai skaitā: | gb | 1 | [5 empty] | 0 | 0 | 0 | 0 | 0 | 0
5 |  | Pārēja d40x1 ¼” | gb | 2 | [5 empty] | 0 | 0 | 0 | 0 | 0 | 0
6 |  | Ventilis 1 ¼” | gb | 2 | [5 empty] | 0 | 0 | 0 | 0 | 0 | 0
7 |  | Cinkotā tērauda caurule 1 ¼” | m | 0.3 | [5 empty] | 0 | 0 | 0 | 0 | 0 | 0
8 |  | Daudzstrūklu ūdensmērītājs DN20 | gb | 1 | [5 empty] | 0 | 0 | 0 | 0 | 0 | 0
9 |  | Trejgabals ¾”x ½” | gb | 1 | [5 empty] | 0 | 0 | 0 | 0 | 0 | 0
10 |  | Ventilis ½” | gb | 1 | [5 empty] | 0 | 0 | 0 | 0 | 0 | 0
11 |  | Sedlu uzlika d50x1 ¼” | gb | 1 | [5 empty] | 0 | 0 | 0 | 0 | 0 | 0
12 |  | Apkalpošanas ventilis 1 ¼” ar kapi 140mm ar apbetonēšanu | gb | 1 | [5 empty] | 0 | 0 | 0 | 0 | 0 | 0
[10 empty] | 0 | 0 | 0 | 0 | 0 | 0
|  | Pārējie darbi | [7 empty] | 0 | 0 | 0 | 0 | 0 | 0
13 |  | Tranšeju rakšana ar ekskavatoru | m3 | 115 | [5 empty] | 0 | 0 | 0 | 0 | 0 | 0
14 |  | Pamatnes izlīdzināšana ar rokām | m2 | 48 | [5 empty] | 0 | 0 | 0 | 0 | 0 | 0
15 |  | Tranšejas sienas nostiprināšana ar veidņiem | m2 | 230 | [5 empty] | 0 | 0 | 0 | 0 | 0 | 0
16 |  | Aizbēršana ar vidējo rupja smilts ar blietēšanu pa kārtām( pamatne 0.15m + virs caurulei 0.2m | m3 | 19 | [5 empty] | 0 | 0 | 0 | 0 | 0 | 0
17 |  | Aizbēršana ar vietējo grunti ar blietēšanu pa kārtām | m3 | 105 | [5 empty] | 0 | 0 | 0 | 0 | 0 | 0
18 |  | Liekā grunts izvēšana uz izgāztuvi | m3 | 24 | [5 empty] | 0 | 0 | 0 | 0 | 0 | 0
[10 empty] | 0 | 0 | 0 | 0 | 0 | 0
|  | 2.Ūdensvads Ū2 | [7 empty] | 0 | 0 | 0 | 0 | 0 | 0
19 |  | PE caurule d63x3.8 PN10 ieguldīšana tranšejā, sausā gruntī uz smilts pamatni H=0.15, ar sienas stiprināšanu Hvid = 2.20 m līdz caurules apakšai | m | 90 | [5 empty] | 0 | 0 | 0 | 0 | 0 | 0
20 |  | PE caurule d225x13.5 PN10 ieguldīšana tranšejā, sausā gruntī uz smilts pamatni H=0.15, ar sienas stiprināšanu Hvid = 3.75 m līdz caurules apakšai | m | 36 | [5 empty] | 0 | 0 | 0 | 0 | 0 | 0
21 |  | Betona aka d1000 H=2.47 ar hidroizolāciju uz pilnu apjomu ar vāku C250, uz smilts pamatni, tai skaitā: | gb | 1 | [5 empty] | 0 | 0 | 0 | 0 | 0 | 0
22 |  | Ventilis 2” | gb | 2 | [5 empty] | 0 | 0 | 0 | 0 | 0 | 0
23 |  | Trejgabals 2”x2” | gb | 2 | [5 empty] | 0 | 0 | 0 | 0 | 0 | 0
24 |  | Pārēja 2”xd63 | gb | 3 | [5 empty] | 0 | 0 | 0 | 0 | 0 | 0
25 |  | Plastmasas aka d1500 H=3.35 ar ugusndzēsības sūkņu iekārtai ar diviem sūkniem WILO CO-2 MHI 804 ER, drenāžas sūukni WILO TMW 32/8, ar vāku un dibenplātni, uz smilts pamatni. Komplektsю Skat ŪKT-6 WILO vai analogs | gb | 1
26 |  | Betona aka d1500 H=4.34 ar hidroizolāciju uz pilnu apjomu ar vāku C250, uz smilts pamatni, tai skaitā: | gb | 1 | [5 empty] | 0 | 0 | 0 | 0 | 0 | 0
27 |  | EM uzmava d225 PN10 (trase) | gb | 12
28 |  | EM īscaurule d225 PN10 | gb | 4
29 |  | Atloks DN200 PN10 | gb | 4
30 |  | Aizbīdnis DN200 PN10 | gb | 2
31 |  | Ķeta līknis ar atlokiem DN200 | gb | 2
32 |  | Betona aka d1500 H=4.35 ar hidroizolāciju uz pilnu apjomu ar vāku D400, uz smilts pamatni | gb | 2
33 |  | EM uzmava d225 PN10 (trase) | gb | 8
34 |  | EM īscaurule d225 PN10 (trase) | gb | 4
|  | Pārējie darbi | [7 empty] | 0 | 0 | 0 | 0 | 0 | 0
35 |  | Tranšeju rakšana ar ekskavatoru | m3 | 672 | [5 empty] | 0 | 0 | 0 | 0 | 0 | 0
36 |  | Pamatnes izlīdzināšana ar rokām | m2 | 190 | [5 empty] | 0 | 0 | 0 | 0 | 0 | 0
37 |  | Tranšejas sienas nostiprināšana ar veidņiem | m | 140 | [5 empty] | 0 | 0 | 0 | 0 | 0 | 0
38 |  | Pamatnes un virs caurules H=0.2m aizberšana ar vidējo rupja smilts ar blietēšanu pa kārtām | m3 | 91
39 |  | Aizbēršana ar vietējo grunti ar blietēšanu pa kārtām ( pamatne 0.15m + virs caurulei 0.2m | m3 | 550 | [5 empty] | 0 | 0 | 0 | 0 | 0 | 0
40 |  | Liekā grunts izvēšana uz izgāztuvi | m3 | 123 | [5 empty] | 0 | 0 | 0 | 0 | 0 | 0
41 |  | Ūdens pazemināšanu ieverot papildus komplekts | gb | 1
|  | 3.Kanalizācija K1 | [7 empty] | 0 | 0 | 0 | 0 | 0 | 0
42 |  | PP caurule d110 SN8 ieguldīšana tranšejā, sausā gruntī uz smilts pamatni H=0.15un apberumu sanos un H=0.3 virs caurules, ar sienas stiprināšanu Hvid = 1.50 m līdz` caurules apakšai | m | 13 | [5 empty] | 0 | 0 | 0 | 0 | 0 | 0
43 |  | Tas pats d160 SN8 H vid=1.5 | m | 91 | [5 empty] | 0 | 0 | 0 | 0 | 0 | 0
44 |  | Tas pats d400 SN8 Hvid =1.5 (apvalks) | m | 6 | [5 empty] | 0 | 0 | 0 | 0 | 0 | 0
45 |  | PP d160 SN8 caurules ievilkšana apvalkcaurulē d315 ar centrēšanu | m | 6 | [5 empty] | 0 | 0 | 0 | 0 | 0 | 0
46 |  | Betona aka d1000 H=1.76 uz pamatplātni d1500, ar betona pamatu 1.2x1.2x0.3H C16/20, ar betona grodu d1000 H1.0, ar pārseguma plātni, izlīdzināšanas grodu un vāku D400, ar 2 aiszsargčaulām d200 un vienu d160 | m | 1 | [5 empty] | 0 | 0 | 0 | 0 | 0 | 0
47 |  | Plastmasas aka d400 H līdz =1.7, 3xd160 | gb | 2 | [5 empty] | 0 | 0 | 0 | 0 | 0 | 0
48 |  | Plastmasas aka d400 H līdz =1.2, 1xd160, 2xd110 | gb | 1 | [5 empty] | 0 | 0 | 0 | 0 | 0 | 0
49 |  | Līknis d160 45° | gb | 2 | [5 empty] | 0 | 0 | 0 | 0 | 0 | 0
|  | Pārējie darbi | [7 empty] | 0 | 0 | 0 | 0 | 0 | 0
50 |  | Tranšejas rakšana ar ekskavatoru | m3 | 180
51 |  | Pamatnes izlīdzināšana ar rokām | m2 | 115 | [5 empty] | 0 | 0 | 0 | 0 | 0 | 0
52 |  | Tranšejas sienas nostiprināšana ar veidņiem | m | 110 | [5 empty] | 0 | 0 | 0 | 0 | 0 | 0
53 |  | Aizbēršana ar vidējo rupja smilts ar blietēšanu pa kārtām( pamatne 0.15m +no sāniem+ virs caurulei 0.3m | m3 | 72 | [5 empty] | 0 | 0 | 0 | 0 | 0 | 0
54 |  | Aizbēršana ar vietējo grunti ar blietēšanu pa kārtām līdz esošām atzīmēm | m3 | 119 | [5 empty] | 0 | 0 | 0 | 0 | 0 | 0
55 |  | Liekā grunts izvēšana uz izgāztuvi | m3 | 74 | [5 empty] | 0 | 0 | 0 | 0 | 0 | 0
|  | 4.Kanalizācija K2 | [7 empty] | 0 | 0 | 0 | 0 | 0 | 0
56 |  | PP caurule d110 SN8 gludsienu ieguldīšana tranšejā, sausā gruntī uz smilts pamatni H=0.15un apberumu sanos un H=0.3 virs caurules, H 1.0m līdz caurules apakšai | m | 29 | [5 empty] | 0 | 0 | 0 | 0 | 0 | 0
57 |  | PP caurule d110 SN8 gludsienu ieguldīšana tranšejā, sausā gruntī uz smilts pamatni H=0.15un apberumu sanos un H=0.3 virs caurules, ar sienas stiprināšanu H līdz = 1.40 m līdz caurules apakšai | m | 30.8 | [5 empty] | 0 | 0 | 0 | 0 | 0 | 0
58 |  | PP d110 gludsienu vertikālais posms līdz revizijai | m | 30 | [5 empty] | 0 | 0 | 0 | 0 | 0 | 0
59 |  | PP caurule d200 SN8 ieguldīšana tranšejā, sausā gruntī uz smilts pamatni H=0.15un apberumu sanos un H=0.3 virs caurules, H 1.0m līdz caurules apakšai | m | 28 | [5 empty] | 0 | 0 | 0 | 0 | 0 | 0
60 |  | PP caurule d200 SN8 ieguldīšana tranšejā, sausā gruntī uz smilts pamatni H=0.15un apberumu sanos un H=0.3 virs caurules, ar sienas stiprināšanu H līdz = 1.25 m līdz caurules apakšai | m | 58 | [5 empty] | 0 | 0 | 0 | 0 | 0 | 0
61 |  | PP caurule d200 SN8 ieguldīšana tranšejā, sausā gruntī uz smilts pamatni H=0.15un apberumu sanos un H=0.3 virs caurules, ar sienas stiprināšanu H līdz = 1.50 m līdz caurules apakšai | m | 34 | [5 empty] | 0 | 0 | 0 | 0 | 0 | 0
62 |  | Tas pats d400 SN8 Hvid =1.3 (apvalks) | m | 6 | [5 empty] | 0 | 0 | 0 | 0 | 0 | 0
63 |  | PP d200 SN8 caurule ievilkšana apvalkcaurulē d400 ar centrēšanu | m | 6 | [5 empty] | 0 | 0 | 0 | 0 | 0 | 0
64 |  | Līknis d110 45º gludsienu | gb | 45 | [5 empty] | 0 | 0 | 0 | 0 | 0 | 0
65 |  | Revizija d110 gludsienu | gb | 17 | [5 empty] | 0 | 0 | 0 | 0 | 0 | 0
66 |  | Trejgabals d200x110gl 45º | gb | 11 | [5 empty] | 0 | 0 | 0 | 0 | 0 | 0
67 |  | Plastmasas aka d400 H=1.03, d200, 2xd110 | gb | 1 | [5 empty] | 0 | 0 | 0 | 0 | 0 | 0
68 |  | Plastmasas aka d400 H=1.09, 2xd200, d110 | gb | 1 | [5 empty] | 0 | 0 | 0 | 0 | 0 | 0
69 |  | Plastmasas aka d400 H=1.26, 2xd200 | gb | 2 | [5 empty] | 0 | 0 | 0 | 0 | 0 | 0
70 |  | Plastmasas aka d400 H=1.48, 2xd200, d110 | gb | 1 | [5 empty] | 0 | 0 | 0 | 0 | 0 | 0
71 |  | Plastmasas aka d400 H līdz =1.58, d200, 2xd110 | gb | 1 | [5 empty] | 0 | 0 | 0 | 0 | 0 | 0
|  | Pārējie darbi | [7 empty] | 0 | 0 | 0 | 0 | 0 | 0
72 |  | Tranšejas rakšana ar ekskovatoru | m3 | 250 | [5 empty] | 0 | 0 | 0 | 0 | 0 | 0
73 |  | Pamatnes izlīdzināšana ar rokām | m2 | 180 | [5 empty] | 0 | 0 | 0 | 0 | 0 | 0
74 |  | Tranšejas sienas nostiprināšana ar veidņiem | m | 186 | [5 empty] | 0 | 0 | 0 | 0 | 0 | 0
75 |  | Aizbēršana ar vidējo rupja smilts ar blietēšanu pa kārtām (amatne 0.15m +no sāniem+ virs caurulei 0.3m | m3 | 110 | [5 empty] | 0 | 0 | 0 | 0 | 0 | 0
76 |  | Aizbēršana ar vietējo grunti ar blietēšanu pa kārtām līdz esošām atzīmēm | m3 | 130 | [5 empty] | 0 | 0 | 0 | 0 | 0 | 0
77 |  | Liekā grunts izvēšana uz izgāztuvi | m3 | 115 | [5 empty] | 0 | 0 | 0 | 0 | 0 | 0
78 |  | Asfalta seguma nojaukšana un atjaunošana | m2 | 6 | [5 empty] | 0 | 0 | 0 | 0 | 0 | 0
Tiešās izmaksas kopā, t. sk. darba devēja sociālais nodoklis (24,09%) | [10 empty] | 0 | 0 | 0 | 0 | 0
0
Sastādīja: _________________ | [5 empty] | Pārbaudīja: _________________
(paraksts un tā atšifrējums, datums)
Sertifikāta Nr.: 20-7305

## LAB
Lokālā tāme Nr. 4
Teritorijas labiekārtošana
(Darba veids vai konstruktīvā elementa nosaukums)
Būves nosaukums: |  | Ražošanas ēka. Katlu māja, Kokogļu cehs
Objekta nosaukums: |  | Ražošanas ēka. Katlu māja, Kokogļu cehs
Objekta adrese: |  | Kārķi, Kārķu pag., Valkas novads
Pasūtījuma Nr.: |  | 4-15.8/16/29
Tāme sastādīta 2018. gada tirgus cenās, pamatojoties uz ĢP daļas rasējumiem. | [11 empty] | 0
Tāme sastādīta 201___
Nr. p.k. | Kods | Darba nosaukums | Mērvienība | Daudzums | Vienības izmaksas | [5 empty] | Kopā uz visu apjomu
[5 empty] | laika norma (c/h) | darba samaksas likme (euro /h) | darba alga (euro) | materiāli (euro) | mehānismi (euro) | Kopā (euro) | darbietilpība (c/h) | darba alga (euro) | materiāli (euro) | mehānismi (euro) | summa (euro)
1 | 2 | 3 | 4 | 5 | 6 | 7 | 8 | 9 | 10 | 11 | 12 | 13 | 14 | 15 | 16
Sagatavošanas darbi
1 | 31-00000 | Nospraušanas darbi ēkai, brauktuvēm, laukumiem, ietvēm | m² | 6906 | [5 empty] | 0 | 0 | 0 | 0 | 0 | 0
Nojumes
2 | 31-00000 | Ģeneratora nojumes izbūve (sk.AR-4-7) | kpl | 1 | [5 empty] | 0 | 0 | 0 | 0 | 0 | 0
3 | 31-00000 | Sūkņu staciju izbūve | m² | 2.83 | [5 empty] | 0 | 0 | 0 | 0 | 0 | 0
Ceļu un laukumu būvniecības darbi
Apmales
4 | 31-00000 | Ceļa apmale BR 100.30.15 uz betona C16/20 pamata | m | 360 | [5 empty] | 0 | 0 | 0 | 0 | 0 | 0
5 | 31-00000 | Bruģēto Ietvju apmales montāža- 100.20.8 uz betona C16/20 pamata | m | 205 | [5 empty] | 0 | 0 | 0 | 0 | 0 | 0
| TS-03 | Asfaltbetona segums z/g robežās
6 | 31-00000 | Zemes darbi ierakumā – gultnes izbūve zem segumiem, liekās grunts iekraušana un izvešana atbērtnē | m3 | 1665.3 | [5 empty] | 0 | 0 | 0 | 0 | 0 | 0
7 | 31-00000 | Smilts drenējošā slāņa izbūve 30 cm biezumā | m3 | 666.12 | [5 empty] | 0 | 0 | 0 | 0 | 0 | 0
8 | 31-00000 | Grants sagatavošana slāņa (maisījums Nr.2) izbūve 10 cm biezumā | m3 | 211.12 | [5 empty] | 0 | 0 | 0 | 0 | 0 | 0
9 | 31-00000 | Blietētu šķembu pamata (maisījums 0-45 mm) izbūve 25 cm biezumā | m3 | 527.8 | [5 empty] | 0 | 0 | 0 | 0 | 0 | 0
10 | 31-00000 | Asfaltbetona apakškārtas izbūve no Acb-22 6 cm biezumā | m² | 1820 | [5 empty] | 0 | 0 | 0 | 0 | 0 | 0
11 | 31-00000 | Asfaltbetona virskārtas izbūve no AC-16 4 cm biezumā | m² | 1820 | [5 empty] | 0 | 0 | 0 | 0 | 0 | 0
| TS-03 | Betona bruģa segums z/g robežās
12 | 35-00000 | Zemes darbi ierakumā – gultnes izbūve zem segumiem, liekās grunts iekraušana un izvešana atbērtnē | m3 | 210.96 | [5 empty] | 0 | 0 | 0 | 0 | 0 | 0
13 | 35-00000 | Blietētu šķembu pamata (fr. 30-50 mm) izbūve 20 cm biezumā | m3 | 127.86 | [5 empty] | 0 | 0 | 0 | 0 | 0 | 0
14 | 35-00000 | Smilts drenējošā slāņa izbūve 5 cm biezumā | m3 | 31.96 | [5 empty] | 0 | 0 | 0 | 0 | 0 | 0
15 | 35-00000 | Betona bruģakmens segas izbūve, h=8cm | m2 | 524 | [5 empty] | 0 | 0 | 0 | 0 | 0 | 0
| TS-03 | Labiekārtošana
16 | 31-00000 | Zāliena atjaunošana, augu zeme 10 cm biezumā | m² | 2711 | [5 empty] | 0 | 0 | 0 | 0 | 0 | 0
Nožogojums
17 | 32-00000 | Bīdāmie vārti B=9,2m ar metinātu 4mm tērauda stiepļu režģa 50x200 aizpildījumu, apdare ZN+RAL7016. TVORA vai analogs ar vārtu automātiku | gb | 1 | [5 empty] | 0 | 0 | 0 | 0 | 0 | 0
18 | 32-00000 | Esošā žoga posma pārcelšana | m | 13.5 | [5 empty] | 0 | 0 | 0 | 0 | 0 | 0
| TS-03 | Labiekārtojuma elementu montāža
19 | 32-00000 | Soliņš | gb | 1 | [5 empty] | 0 | 0 | 0 | 0 | 0 | 0
20 | 32-00000 | Atkritumu urna | gb | 1 | [5 empty] | 0 | 0 | 0 | 0 | 0 | 0
21 | 32-00000 | Velo novietnes / statīvi (6 velo) | gb | 1 | [5 empty] | 0 | 0 | 0 | 0 | 0 | 0
22 | 32-00000 | Apzaļumošana ar stiprināto zālienu zālienšūnām | m² | 77 | [5 empty] | 0 | 0 | 0 | 0 | 0 | 0
23 | 32-00000 | Apzaļumošana | m² | 2634 | [5 empty] | 0 | 0 | 0 | 0 | 0 | 0
| CD-02 | Ceļa zīmju montāža
24 | 32-00000 | Ceļa zīme "Dodiet ceļu", Nr. 206 | kpl | 1 | [5 empty] | 0 | 0 | 0 | 0 | 0 | 0
25 | 32-00000 | Ceļa zīme "Maksimālā ātruma ierobežošana", Nr. 323 | kpl | 2 | [5 empty] | 0 | 0 | 0 | 0 | 0 | 0
Tiešās izmaksas kopā, t. sk. darba devēja sociālais nodoklis (24,09%) | [10 empty] | 0 | 0 | 0 | 0 | 0
0
Sastādīja: _________________ | [5 empty] | Pārbaudīja: _________________
(paraksts un tā atšifrējums, datums)
Sertifikāta Nr.: 20-7305