## Būvniecības koptāme
Būvniecības koptāme Nr.
Ražošanas ēkas jaunbūves būvniecība
Būves nosaukums: Ražošanas ēka
Būves adrese: Varoņu iela 37A, 39A, Valka, Valkas novads
Pasūtījuma Nr.
Komentārs: Sastādot būvniecības tāmi rūpīgi iepazīties ar būvprojektu un objektu dabā
Tāme sastādīta:
Nr. p.k. | Objekta nosaukums | Objekta izmaksas (euro)
| 1 | 2
1 | Ražošanas ēkas jaunbūves būvniecība
Kopā
PVN (21%)
Sastādija________________________
(paraksts)
Sertifikāta Nr.

## Kopsavilkuma aprēķins
Kopsavilkuma aprēķini pa darbu vai konstruktīvo elementu veidiem Nr.
Ražošanas ēkas jaunbūves būvniecība
(darba veids vai konstruktīvā elementa nosaukums)
Būves nosaukums: |  | Ražošanas ēka
Objekta nosaukums: |  | Ražošanas ēkas jaunbūve
Objekta adrese: |  | Varoņu iela 37A, 39A, Valka, Valkas novads
Pasūtījuma Nr.:
Par kopējo summu, EUR
Kopējā darbietilpība, c/h
Tāme sastādīta:
Nr. p.k. | Kods, tāmes Nr. | Darba veids vai konstruktīvā elementa nosaukums | Tāmes izmaksas (EUR) | Tai skaitā |  |  | Darb- ietilpība (c/h)
|  |  |  | darba alga (EUR) | mate- riāli (EUR) | mehā- nismi (EUR)
| 1 | 2 | 3 | 4 | 5 | 6 | 7
1 | 02-00000 | 1. Likvidējami un saglabājami koki DOP-1 līdz DOP-4
2 | 03-00000 | 2. Būvlaukuma ierīkošana un uzturēšana sk DOP-1 līdz DOP-4
3 | 02-00000 | 3. Nojaucamas dzīvojamās ēkas palīgēkas - koka dēļu sienas, statņi un sijas un utilizāciju saskaņā ar DOP-2
4 | 03-00000 | 4. Zemes darbi
5 |  | 5. Būvkonstrukciju izbūve
6 | 04-00000 | 5.1. Dzenamo pāļu izbūve sk. BK-01-01.0
7 | 05-00000 | 5.2. Monolītā dzelzbetona režģoga izbūve un veidņu montāža/demontāža ieskaitot veidņu nomu.
8 | 05-00000 | 5.2.1. Monolītā režģoga R-1 izbūve1700x1700, h=700, 22.gab. sk. BK-01-02.0; BK-01-06.0
9 | 05-00000 | 5.2.2. Monolītā režģoga R-2 izbūve 1700x650, h=700, 26.gab. sk. BK-01-02.0; BK-01-07.0
10 | 05-00000 | 5.2.3. Monolītā režģoga R-3 izbūve b=650, h=700, 57,8m. sk. BK-01-02.0; BK-01-08.0
11 | 05-00000 | 5.2.4. Monolītā režģoga R-4 izbūve b=650, h=700, 14,6m. sk. BK-01-02.0; BK-01-09.0
12 | 05-00000 | 5.2.5. Monolītā režģoga R-5 izbūve b=650, h=700, 8,1m. sk. BK-01-02.0; BK-01-09.0
13 | 05-00000 | 5.2.6. LIftu šahtu grīdu izbūve. sk. BK-01-09.0
14 |  | 5.2.7. Veidņu montāža/demontāža
15 | 05-00000 | 5.3. Monolītā dzelzbetona lentveida pamatu izbūve un veidņu montāža/demontāža ieskaitot veidņu nomu.
16 | 05-00000 | 5.3.1. Monolītā lentveida pamata LP-1 izbūve b=240. sk. BK-01-02.0; BK-01-10.0
17 | 05-00000 | 5.3.2. Monolītā sabveida pamata SP-1 izbūve 800x800, h=350, 6.gab. sk. BK-01-02.0; BK-01-11.0
18 |  | 5.3.3. Veidņu montāža/demontāža
19 | 05-00000 | 5.4. Ieliekamo detaļu izbūve
20 | 05-00000 | 5.5. Cokolpaneļu izbūve ar ražošanas un detalizācijas projekta izstrādi
21 | 05-00000 | 5.6. 1. stāva monolītās grīdas plātnes izbūve uz grunts, pulēts lakots ar pretputekļu laku grīdas tips "1" un "2"
22 | 05-00000 | 5.7. Pamatu kātu ieliekamo detaļu izbūve virs režģoga sk. BK-01-12.0
23 | 06-00000 | 5.8. 1.stāva nesošo sienu izbūve ar saliekamā dz/b pārsedzēm izstrādājot ražošanas un detalizācijas projektu sk. BK-02-01.0
24 | 06-00000 | 5.9. 2.stāva nesošo sienu izbūve ar saliekamā dz/b pārsedzēm izstrādājot ražošanas un detalizācijas projektu sk. BK-02-03.0
25 | 06-00000 | 5.10. 1. 2.stāva pašnesošo mūra sienu izbūve ar saliekamā dz/b pārsedzēm izstrādājot ražošanas un detalizācijas projektu sk. BK-02-29.0
26 | 05-00000 | 5.11. Kolonnu Ieliekamo detaļu izbūve sk. BK-01-05.0
27 | 05-00000 | 5.12. Rūpnieciski ražotu kollonu izbūve ar Peiko ieliekamajām metāla detaļām. Ar ražošanas un detalizācijas projekta izstrādi, sk. BK-02-04.0, BK-02-05.0, BK-02-06.0, BK-02-07.0, BK-02-08.0, BK-02-09.0, BK-02-10.0, BK-02-11.0, BK-02-12.0, BK-02-13.0, BK-02-14.0
28 | 07-00000 | 5.13. Vertikālo stinguma saišu VS-1 līdz VS-7 izbūve sk. BK-02-16.0. Ar ražošanas un detalizācijas projekta izstrādi
29 | 07-00000 | 5.14. Tērauda rāmju TR-1.1 līdz TR-1.10 izbūve sk. BK-02-17.0. Ar ražošanas un detalizācijas projekta izstrādi
30 | 07-00000 | 5.15. Tērauda rāmju TR-2.1 līdz TR-2.7 izbūve sk. BK-02-18.0. Ar ražošanas un detalizācijas projekta izstrādi
31 | 05-00000 | 5.16. 1.Stāva 1.līmeņa rūpnieciski ražotu parsegumu paneļu 265mm izbūve ar Peiko ieliekamajām metāla detaļām. Ar ražošanas un detalizācijas projekta izstrādi, sk. BK-03-01.0
32 | 05-00000 | 5.17. 1.Stāva 1.līmeņa stiegrojuma izbūve sk. BK-03-04.0
33 | 05-00000 | 5.18. 1.Stāva 2.līmeņa rūpnieciski ražotu parsegumu paneļu 265mm izbūve ar Peiko ieliekamajām metāla detaļām. Ar ražošanas un detalizācijas projekta izstrādi, sk. BK-03-02.0
34 | 05-00000 | 5.19. 1.Stāva 2.līmeņa stiegrojuma izbūve sk. BK-03-05.0
35 | 05-00000 | 5.20. 1.Stāva 2.līmeņa rūpnieciski ražotu rīģeļu izbūve ar Peiko ieliekamajām metāla detaļām. Ar ražošanas un detalizācijas projekta izstrādi, sk. BK-03-02.0, BK-03-09.0,
36 | 05-00000 | 5.21. 1.Stāva 2.līmeņa monolītā dzelzbetona siju PS-1.1 izbūve ar Peiko ieliekamajām metāla detaļām, sk. BK-03-02.0, BK-03-07.0,
37 | 05-00000 | 5.22. 2.Stāva rūpnieciski ražotu parsegumu paneļu 265mm izbūve ar Peiko ieliekamajām metāla detaļām. Ar ražošanas un detalizācijas projekta izstrādi, sk. BK-03-01.0
38 | 05-00000 | 5.23. 2.Stāva stiegrojuma izbūve sk. BK-03-06.0
39 | 05-00000 | 5.24. 2.Stāva rūpnieciski ražotu rīģeļu izbūve ar Peiko ieliekamajām metāla detaļām. Ar ražošanas un detalizācijas projekta izstrādi, sk. BK-03-03.0, BK-03-10.0,
40 | 05-00000 | 5.25. 2.Stāva rūpnieciski ražotu rīģeļu izbūve ar Peiko ieliekamajām metāla detaļām. Ar ražošanas un detalizācijas projekta izstrādi, sk. BK-03-03.0, BK-03-11.0,
41 | 05-00000 | 5.26. 2.Stāva monolītā dzelzbetona siju PS-2.1 izbūve ar Peiko ieliekamajām metāla detaļām, sk. BK-03-03.0, BK-03-08.0,
42 | 05-00000 | 5.27. 2. Stāva pārsegumā Ieliekamo detaļu izbūve
43 |  | 5.28. Rūpnieciski ražotu liftu šahtu pārsegumu izbūve ar ražošanas un detalizācijas projekta izstrādi
44 | 05-00000 | 5.29. Rūpnieciski ražotu kāpņu izbūve ar Peiko ieliekamajām metāla detaļām. Ar ražošanas un detalizācijas projekta izstrādi, sk. BK-05-01.0; BK-05-02.0.
45 | 07-00000 | 5.30. Evakuācijas kāpņu izbūve asīs "B-C", sk. BK-05-04.0. Ar ražošanas un detalizācijas projekta izstrādi
46 | 07-00000 | 5.31. Evakuācijas kāpņu izbūve asīs "10-11", sk. BK-05-05.0. Ar ražošanas un detalizācijas projekta izstrādi
47 | 05-00000 | 5.32. Monolītā dzelzbetona āra kāpņu un pandusa izbūve ar slīpētu virsmu, lakotu un veidņu montāža/demontāža ieskaitot veidņu nomu.
48 | 05-00000 | 5.32.1. Monolītā dzelzbetona āra kāpņu un pandusa izbūve ar slīpētu virsmu, lakotu un veidņu montāža/demontāža ieskaitot veidņu nomu.
49 |  | 5.32.2. Veidņu montāža/demontāža
50 |  | 6. Vispārbūvniecības darbi veicami no videi draudzīgiem materiāliem
51 | 13-00000 | 6.1. Ēkas cokola siltināšana ar apdari
52 | 13-00000 | 6.2. Ēkas cokola apdare
53 | 07-00000 | 6.3. Sendvičpaneļu 120mm montāža ar nosedzošajām metāla detaļām S-1 un atgriezumu 5%
54 | 21-00000 | 6.4. Ēkas fasādes siltināšana un apdare S-2 tips
55 | 21-00000 | 6.5. Jumta siltināšana un materiāla iestrāde J-1 tips
56 | 06-00000 | 6.6. Parapeta izbūve no silikātblokiem 200mm mezgls -8
57 | 21-00000 | 6.7. Parapeta siltināšana Mezgls-8
58 | 07-00000 | 6.8. Jumta drošības barjēras montāža
59 | 21-00000 | 6.9. Jumta, fasādes un parapeta papildelementu iestrāde sk. AR-16
60 | 08-00000 | 6.10. Jumta lūkas montāža
61 | 07-00000 | 6.11. Ārējo ugunsdzēsības kāpņu montāža 6500x700mm karsti cinkotas, materiālam jāatbilst A1 ugunsreakcijas klasei
62 | 07-00000 | 6.12. Iekšējo ugunsdzēsības kāpņu montāža stiprināmas pie sienas. Pakāpieni ik pēc 300mm, H=4,6m, kāpņu platums =800mm
63 | 05-00000 | 6.13. 2.stāva monolītās grīdas plātnes izbūve uz pārseguma, pulēts lakots ar pretputekļu laku grīdas tips GR-3
64 | 05-00000 | 6.14. 2.stāva grīdas izbūve uz pārseguma, grīdasa tips GR-4
65 | 08-00000 | 6.15. Ģipškartona Knauf White (4x12,5mm) starpsienu b=150mm S5 ar skaņas izolāciju PAROC extra 60mm izbūve
66 | 08-00000 | 6.16. Ģipškartona šahtu izbūve ar siltinājumu 60mm Paroc eXtra ar tvaika izolāciju un ģipškartonu EI60(2x12,5mm),
67 | 21-00000 | 6.17. 1. Stāva koka pārseguma izbūve virs telpām Nr. 7,8,9,10,12, un 13 sk GR-5
68 | 08-00000 | 6.18. 1.2. Stāva un starpstāva Knauf WHITE (GKB) griestu sistēmas D112 izbūve
69 | 08-00000 | 6.19. 1.2. Stāva Knauf GREEN (GKBI) griestu sistēmas D112 izbūve
70 | 10-00000 | 6.20. 1.2. Stāva un starpstāva sienu gruntēšana un apmešana ar MP-75, mašīnapmetumu
71 | 10-00000 | 6.21. 1.2. Stāva griestu apstrāde ar Pretputekļu laku
72 | 10-00000 | 6.22. 1.2. Stāva griestu augtsvērtīga, špaktelēšana, slīpēšana, gruntēšana, krāsošana ar ūdens emulsijas krāsu mitrumizsturīga
73 | 10-00000 | 6.23. 1.2. Stāva sienu, nišu, ailu, kolonnu augtsvērtīga,špaktelēšana, slīpēšana, gruntēšana, krāsošana ar ūdens emulsijas krāsu mitrumizsturīga
74 | 10-00000 | 6.24. 1.2. Stāva flīzētas sienas H=3,0m 60x60cm ar atgriezumu 5%
75 | 10-00000 | 6.25. 1.2. Stāva sienu apstrāde ar Pretputekļu laku
76 | 10-00000 | 6.26. 1.2. Stāva flīzētas grīdas 60x60cm ar atgriezumu 5%
77 | 10-00000 | 6.27. 1.2. Stāva epoksīdsvķu bāzes grīdas/kāpņu telpas apdare ar čipšiem, mix un maliņu uz aukšu H=100mm
78 | 10-00000 | 6.28. Flīžu grīdlīstes, h=100mm
79 | 10-00000 | 6.29. Finierēta koka grīdlīste Tonis: ozols H=100mm
80 | 10-00000 | 6.30. Ieejas iegremdējam kājslauķa Forbo,Nuway Tuftiguard Plain open 1700x1200x17mm, Nodilumizturība EN 1307, 34. klase, 3.4 kg/m² ieklāšana sk AR sadaļu
81 | 12-00000 | 6.31. PVC logu montāža. Siltumcaurlaidības koeficents Uw ≤1.0 W/m²K. Tonis: tumši pelēks Sk., Mezglus 4-5-6-7, un elpojošu logu montāžas lentu un pašlīmējošu joslu GERBAND WINDOW INSIDE TARE(350), GERBAND WINDOW OUTSIDE(301) sk AR-13; 16
82 | 08-00000 | 6.32. Iekšējo, ārējo palodžu montāža
83 | 12-00000 | 6.33. Ārdurvju un vārtu montāža, aprīkotas ar slēdzeni, blīvējumu un pašaizvēršanās mehānismu. siltumcaurlaidības koeficents Uw ≤1.0 W/m²K. Tonis: tumši pelēks. sk AR-13
84 | 12-00000 | 6.34. Finierētas koka iekšdurvis, finiera biezums-1mm. sk AR-14
85 | 10-00000 | 6.35. Nerūsējošā pulēta/lakota tērauda kvadrātdzelzs margas H=1000mm ar oša masīvkoka lenteri d=50mm, sk AR-20
86 | 10-00000 | 6.36. WC telpu kabīņu montāža
87 | 10-00000 | 6.37. WC telpu starpsienu montāža
88 | 10-00000 | 6.38. WC telpu spoguļu montāža
89 | 20-00000 | 6.39. Liftu un platformu montāža un apdare
90 | 08-00000 | 6.40. Ēkas marķēšana cilvēkiem ar kustību traucējumiem vadoties pēc normatīviem
91 | 07-00000 | 6.41. Ražošanas ēkas nosaukuma plāksnes izgatavošana un montāža
92 | 10-00000 | 6.42. Ēkas gāzu anilizātoru montāža
93 |  | 6.43. Ēkas blower door testa veikšana un iesniegšana Pasūtītājam
94 | 22-00000 | 7. Lietotāja teritorijas spēka tīklu un apgaismojuma izbūve ar zemes darbiem (Ārējie tīkli ELT)
95 | 22-00000 | 7.1. Kabeļu montāža
96 | 22-00000 | 7.2. kabeļa gala apdare
97 | 22-00000 | 7.3. Plastmasas caurules
98 | 22-00000 | 7.4. Palīgmateriāli
99 | 22-00000 | 7.5. Zibensaizsardzības un elektroiekārtu apvienotā zemējuma kontūra izbūve
100 | 22-00000 | 7.6. Teritorijas apgaismojuma tīklu izbūve ar zemes darbiem
101 | 22-00000 | 7.6.1. Kabeļu montāža
102 | 22-00000 | 7.6.2. Plastmasas caurules un aizsargelementi
103 | 22-00000 | 7.6.3. Palīgmateriāli
104 | 22-00000 | 7.7. Teritorijas gaismas ķermeņu instalācija pie kabeļu izvadiem, izveidojot pamatnes apgaismojumam
105 | 24-00000 | 8. Siltumtrases izbūve (Ārējie tīkli SAT)
106 | 24-00000 | 8.1. Siltumtrases izbūve SAT
107 | 02-00000 | 8.2. Esošās siltumtrases demontāža un utilizācija
108 | 24-00000 | 8.3. Pārliekamas siltumtrases izbūve SAT
109 | 27-00000 | 9. Ūdensapgādes, kanalizācijas un lietus kanalizācijas tīklu izbūve (Ārējie tīkli UKT, LKT)
110 | 27-00000 | 9.1. Ūdensvada izbūve Ū1
111 | 27-00000 | 9.2. Ugunsdzēsības ūdensvada izbūve Ū2
112 | 27-00000 | 9.3. Sadzīves kanalizācijas izbūve K1
113 | 27-00000 | 9.4. Lietusūdeņu kanalizācijas izbūve K2
114 | 14-00000 | 10. Ūdensvada ievada un uzskaites mezgla izbūve (Iekšējie tīkli ŪK-7)
115 | 14-00000 | 11. Ūdensvada ievada un uzskaites mezgla izbūve (Iekšējie tīkli ŪK-8)
116 | 14-00000 | 12. Aukstā ūdensvada sistēmas izbūve Ū1 (Iekšējie tīkli)
117 | 14-00000 | 13. Karstā ūdensvada sistēmas izbūve S3 (Iekšējie tīkli)
118 | 14-00000 | 14. Cirkulācijas ūdensvada sistēmas izbūve S4 (Iekšējie tīkli)
119 | 14-00000 | 15. Ugunsdzēsības ūdensvada sistēmas izbūve Ū2 (Iekšējie tīkli)
120 | 16-00000 | 16. Sadzīves kanalizācijas K1 izbūve (Iekšējie tīkli)
121 | 14-00000; 16-00000 | 17. Santehnikas iekārtas
122 | 17-00000 | 18. Siltummezgla izbūve (Iekšējie tīkli SM)
123 | 17-00000 | 18.1. Siltummezgla sistēmas izbūve A.korpuss SM
124 | 17-00000 | 18.2. Siltummezgla sistēmas izbūve B.korpuss SM
125 | 17-00000 | 19. Apkures, ventilācijas un kondicionēšanas izbūve (Iekšējie tīkli AVK)
126 | 17-00000 | 19.1. Griestu apkures paneļu sistēmas izbūve A. korpuss
127 | 17-00000 | 19.2. Griestu apkures paneļu sistēmas izbūve B. korpuss
128 | 17-00000 | 19.3. Radiatoru apkures sistēmas izbūve A.korpuss
129 | 17-00000 | 19.4. Radiatoru apkures sistēmas izbūve B.korpuss
130 | 17-00000 | 19.5. Radiatoru apkures sistēmas izbūve koplietošanas telpās
131 | 17-00000 | 19.6. Siltumapgādes sistēmas izbūve A. korpuss
132 | 17-00000 | 19.7. Siltumapgādes sistēmas izbūve B. korpuss
133 | 17-00000 | 19.8. PN10, PN11 siltumapgādes sajaukšanās mezglu izbūve
134 | 17-00000 | 19.9. Aukstumapgādes sistēmas izbūve A. korpuss
135 | 17-00000 | 19.10. Aukstumapgādes sistēmas izbūve B. korpuss
136 | 17-00000 | 19.11. Ventilācijas sistēmas PN1 izbūve
137 | 17-00000 | 19.12. Ventilācijas sistēmas PN2 izbūve
138 | 17-00000 | 19.13. Ventilācijas sistēmas PN3 izbūve
139 | 17-00000 | 19.14. Ventilācijas sistēmas PN4 izbūve
140 | 17-00000 | 19.15. Ventilācijas sistēmas PN5 izbūve
141 | 17-00000 | 19.16. Ventilācijas sistēmas PN6 izbūve
142 | 17-00000 | 19.17. Ventilācijas sistēmas PN7 izbūve
143 | 17-00000 | 19.18. Ventilācijas sistēmas PN8 izbūve
144 | 17-00000 | 19.19. Ventilācijas sistēmas PN9 izbūve
145 | 17-00000 | 19.20. Ventilācijas sistēmas PN10 izbūve
146 | 17-00000 | 19.21. Ventilācijas sistēmas PN11 izbūve
147 | 17-00000 | 19.22. Ventilācijas sistēmas N1 izbūve
148 | 17-00000 | 19.23. Ventilācijas sistēmas N2 izbūve
149 | 17-00000 | 19.24. Elektrosadales telpas ventilācijas sistēmas izbūve
150 | 18-00000 | 20. Elektroapgādes sistēmas izbūve (Iekšējie tīkli EL)
151 | 18-00000 | 20.1. Sadalene un komponenti
152 | 18-00000 | 20.2. Gaismekļu montāža
153 | 18-00000 | 20.3. Slēdžu montāža
154 | 18-00000 | 20.4. Kontaktligzdu montāža
155 | 18-00000 | 20.5. Kabeļu montāža
156 | 18-00000 | 20.6. PVC cauruļu montāža
157 | 22-00000 | 20.7. Kabeļu renes montāža
158 | 22-00000 | 20.8. Zibensaizsardzības izbūve
159 | 22-00000 | 20.9. Apsildes sistēmas izbūve
160 | 19-00000 | 21. Automātiskās ūgunsgrēka atklāšanas un trauksmes signalizācijas sistēmas (UAS) izbūve
161 | 19-00000 | 22. Piekļuves kontroles un apsardzes signalizācijas sistēmas (PK) izbūve
162 | 19-00000 | 23. Telekomunikāciju tīklu sistēmu (TT) izbūve
163 | 19-00000 | 24. Videonovērošanas sistēmu (VN) izbūve
164 | 19-00000 | 25. Vājstrāvu tīklu sistēmu izbūve (Ārējie tīkli EST)
165 | 31-00000 | 26. Teritorijas labiekārtošana skatīt. ĢP-4
165 | 31-00000 | 27. Elektroapgādes – ārējo tīklu – ELT izbūve
166 | Kopā
167 | Virsizdevumi t.sk. darba aizsardzība (%)
168 | Peļņa (%)
169 | Darba devēja sociālais nodoklis (23,59%)
170 | Materiālu, grunts apmaiņas un būvgružu transporta izdevumi (%)
171 | Pavisam kopā
Sastādīja________________________
(paraksts)
Pārbaudīja________________________
(paraksts)
Sertifikāta Nr.

## 1-1
Lokālā tāme Nr. 1-1
Likvidējami un saglabājami koki DOP-1 līdz DOP-4
(darba veids vai konstruktīvā elementa nosaukums)
Būves nosaukums: |  | Ražošanas ēka
Objekta nosaukums: |  | Ražošanas ēkas jaunbūve
Objekta adrese: |  | Varoņu iela 37A, 39A, Valka, Valkas novads
Pasūtījuma Nr.:
Sastādīta 2017. gada tirgus cenās, pamatojoties uz BP daļas rasējumiem.
Tāmes izmaksas EUR
Tāme sastādīta:
Nr. p.k. | Kods | Darba nosaukums | Mērv. | Daudz. | Vienības izmaksas | [5 empty] | Kopā uz visu apjomu
[5 empty] | laika norma (c/h) | darba samaksas likme (EUR/h) | darba alga (EUR) | mate- riāli (EUR) | mehā- nismi (EUR) | kopā (EUR) | darb- ietilpība (c/h) | darba alga (EUR) | mate- riāli (EUR) | mehā- nismi (EUR) | summa (EUR)
| 1 | 2 | 3 | 4 | 5 | 6 | 7 | 8 | 9 | 10 | 11 | 12 | 13 | 14 | 15
1 | 02-00000 | 1. Likvidējami un saglabājami koki DOP-1 līdz DOP-4
2 |  | 1.1. Koku nozāģēšana, celmu izraušana un transportēšana uz Pasūtītāja norādīto vietu | gb. | 31
3 |  | 1.2. Saglabājamie koki | gb. | 13
4 | Kopā
5 | Materiālu, būvgružu transporta izdevumi (%)
6 | Tiešās izmaksas kopā
Sastādīja________________________
(paraksts)
Pārbaudīja________________________
(paraksts)
Sertifikāta Nr.

## 1-2
Lokālā tāme Nr. 1-2
Būvlaukuma ierīkošana un uzturēšana sk DOP-1 līdz DOP-4
(darba veids vai konstruktīvā elementa nosaukums)
Būves nosaukums: |  | Ražošanas ēka
Objekta nosaukums: |  | Ražošanas ēkas jaunbūve
Objekta adrese: |  | Varoņu iela 37A, 39A, Valka, Valkas novads
Pasūtījuma Nr.:
Sastādīta 2017. gada tirgus cenās, pamatojoties uz BP daļas rasējumiem.
Tāmes izmaksas EUR
Tāme sastādīta:
Nr. p.k. | Kods | Darba nosaukums | Mērv. | Daudz. | Vienības izmaksas | [5 empty] | Kopā uz visu apjomu
[5 empty] | laika norma (c/h) | darba samaksas likme (EUR/h) | darba alga (EUR) | mate- riāli (EUR) | mehā- nismi (EUR) | kopā (EUR) | darb- ietilpība (c/h) | darba alga (EUR) | mate- riāli (EUR) | mehā- nismi (EUR) | summa (EUR)
| 1 | 2 | 3 | 4 | 5 | 6 | 7 | 8 | 9 | 10 | 11 | 12 | 13 | 14 | 15
1 | 03-00000 | 2. Būvlaukuma ierīkošana un uzturēšana sk DOP-1 līdz DOP-4
2 |  | 2.1. Būvtāfeles izgatavošana un montāža | kpl. | 1
3 |  | 2.2. Būvlaukuma norobežošana ar 2 vārtiem H=1,8m, montāža/demontāža un īre | m | 224
4 |  | 2.3. Darbu vadītāja konteinera 2.2x6.2m uzstādīšana, aizvešana un noma | gb. | 4
5 |  | 2.4. Sarga mājiņas montāža, demontāža un noma | gb. | 2
6 |  | 2.5. Biotualešu montāža, demontāža un noma ar apkalpošanu | gb. | 2
7 |  | 2.6. Atkritumu konteinera noma | obj. | 1
8 |  | 2.7. Teritorijas apgaismošanas izbūve | obj. | 1
9 |  | 2.8. Autoceltņa LIEBHERR LTF 1035 (1. gab.) piegādes un izmantošanas izmaksa | obj. | 1
10 |  | 2.9. Pagaidu reperis (celtniecības periodā) | obj. | 1
11 |  | 2.10. Dīzeļa ģenerators - 30kw | kpl. | 1
12 |  | 2.11. Pagaidu ugunsdrošības stenda ierīkošana | kpl. | 1
13 |  | 2.12. Pagaidu ūdensvada pieslēgums | obj. | 1
14 |  | 2.13. Pagaidu elektrosadale | obj. | 1
15 |  | 2.14. Objekta apsardze (1 postenis ar video novērošanu objektā) | mēn. | 12
16 |  | 2.15. Maksa par elektroenerģiju būvdarbu veikšanas laikā | mēn. | 12
17 |  | 2.16. Maksa par ūdeni būvdarbu veikšanas laikā | mēn. | 12
18 |  | 2.17. Objekta ģenerāltīrīšana | obj. | 1
19 | Kopā
20 | Materiālu, būvgružu transporta izdevumi (%)
21 | Tiešās izmaksas kopā
Sastādīja________________________
(paraksts)
Pārbaudīja________________________
(paraksts)
Sertifikāta Nr.

## 1-3
Lokālā tāme Nr. 1-3
Nojaucamas dzīvojamās ēkas palīgēkas - koka dēļu sienas, statņi un sijas un utilizāciju saskaņā ar DOP-2
(darba veids vai konstruktīvā elementa nosaukums)
Būves nosaukums: |  | Ražošanas ēka
Objekta nosaukums: |  | Ražošanas ēkas jaunbūve
Objekta adrese: |  | Varoņu iela 37A, 39A, Valka, Valkas novads
Pasūtījuma Nr.:
Sastādīta 2017. gada tirgus cenās, pamatojoties uz BP daļas rasējumiem.
Tāmes izmaksas EUR
Tāme sastādīta:
Nr. p.k. | Kods | Darba nosaukums | Mērv. | Daudz. | Vienības izmaksas | [5 empty] | Kopā uz visu apjomu
[5 empty] | laika norma (c/h) | darba samaksas likme (EUR/h) | darba alga (EUR) | mate- riāli (EUR) | mehā- nismi (EUR) | kopā (EUR) | darb- ietilpība (c/h) | darba alga (EUR) | mate- riāli (EUR) | mehā- nismi (EUR) | summa (EUR)
| 1 | 2 | 3 | 4 | 5 | 6 | 7 | 8 | 9 | 10 | 11 | 12 | 13 | 14 | 15
1 | 02-00000 | 3. Nojaucamas dzīvojamās ēkas palīgēkas - koka dēļu sienas, statņi un sijas un utilizāciju saskaņā ar DOP-2
2 |  | 3.1. Nojaucamas dzīvojamās ēkas - mūra sienas, pagrabu, dzelzsbetona pārsegumi (1105,6m³) ieskaitot veco pamatu izrakšanu, palīgēkas - koka dēļu sienas, statņi un sijas (13,2m3) un utilizāciju saskaņā ar DOP-2 | m3 | 1119
3 | Kopā
4 | Materiālu, būvgružu transporta izdevumi (%)
5 | Tiešās izmaksas kopā
Sastādīja________________________
(paraksts)
Pārbaudīja________________________
(paraksts)
Sertifikāta Nr.

## 1-4
Lokālā tāme Nr. 1-4
Zemes darbi
(darba veids vai konstruktīvā elementa nosaukums)
Būves nosaukums: |  | Ražošanas ēka
Objekta nosaukums: |  | Ražošanas ēkas jaunbūve
Objekta adrese: |  | Varoņu iela 37A, 39A, Valka, Valkas novads
Pasūtījuma Nr.:
Sastādīta 2017. gada tirgus cenās, pamatojoties uz BP daļas rasējumiem.
Tāmes izmaksas EUR
Tāme sastādīta:
Nr. p.k. | Kods | Darba nosaukums | Mērv. | Daudz. | Vienības izmaksas | [5 empty] | Kopā uz visu apjomu
[5 empty] | laika norma (c/h) | darba samaksas likme (EUR/h) | darba alga (EUR) | mate- riāli (EUR) | mehā- nismi (EUR) | kopā (EUR) | darb- ietilpība (c/h) | darba alga (EUR) | mate- riāli (EUR) | mehā- nismi (EUR) | summa (EUR)
| 1 | 2 | 3 | 4 | 5 | 6 | 7 | 8 | 9 | 10 | 11 | 12 | 13 | 14 | 15
1 | 03-00000 | 4. Zemes darbi
2 |  | 4.1. Augsnes, vecā seguma kārtas noņemšana 30-50cm biezumā un utilizācija | m3 | 1020
3 |  | 4.2. Būvbedres, tranšeju rakšana ēkas pamatu izbūvei, grunts nostumšana atbērtnē | m3 | 2150
4 |  | 4.3. Liekās grunts iekraušana un aizvešana uz atbērtni | m3 | 1570
5 |  | 4.4. Būvbedres aizbēršana, blietēšana pa kārtām | m3 | 580
6 | Kopā
7 | Materiālu, būvgružu transporta izdevumi (%)
8 | Tiešās izmaksas kopā
Sastādīja________________________
(paraksts)
Pārbaudīja________________________
(paraksts)
Sertifikāta Nr.

## 1-5
Lokālā tāme Nr. 1-5
Būvkonstrukciju izbūve
(darba veids vai konstruktīvā elementa nosaukums)
Būves nosaukums: |  | Ražošanas ēka
Objekta nosaukums: |  | Ražošanas ēkas jaunbūve
Objekta adrese: |  | Varoņu iela 37A, 39A, Valka, Valkas novads
Pasūtījuma Nr.:
Sastādīta 2017. gada tirgus cenās, pamatojoties uz BP daļas rasējumiem.
Tāmes izmaksas EUR
Tāme sastādīta:
Nr. p.k. | Kods | Darba nosaukums | Mērv. | Daudz. | Vienības izmaksas | [5 empty] | Kopā uz visu apjomu
[5 empty] | laika norma (c/h) | darba samaksas likme (EUR/h) | darba alga (EUR) | mate- riāli (EUR) | mehā- nismi (EUR) | kopā (EUR) | darb- ietilpība (c/h) | darba alga (EUR) | mate- riāli (EUR) | mehā- nismi (EUR) | summa (EUR)
| 1 | 2 | 3 | 4 | 5 | 6 | 7 | 8 | 9 | 10 | 11 | 12 | 13 | 14 | 15
1 |  | 5. Būvkonstrukciju izbūve
2 | 04-00000 | 5.1. Dzenamo pāļu izbūve sk. BK-01-01.0
3 |  | 5.1.1. Mehāniski dzītais dz/b pālis 350x350 mm. Betona klase XC2. Pieļaujamā slodze uz pāli 710 kN. L=10m | gb. | 162
4 |  | 5.1.2. Mehāniski dzītais dz/b pālis 350x350 mm. Betona klase XC2. Pieļaujamā slodze uz pāli 710 kN. L=9,6m | gb. | 4
5 |  | 5.1.3. Mehāniski dzītais dz/b pālis 350x350 mm. Betona klase XC2. Pieļaujamā slodze uz pāli 710 kN. L=9,10m | gb. | 6
6 |  | 5.1.4. Mehāniski dzītais dz/b testa pālis 350x350 mm. Betona klase XC2. Testa slodze uz pāli 970 kN. L=10,37m | gb. | 3
7 |  | 5.1.5. Iekārtas mobilizācija - demobilizācija | kpl. | 1
8 |  | 5.1.6. Pāļu dinamiskā pāraude | gb. | 3
9 |  | 5.1.7. Nocirst pāļu galvas un atkailināt stiegrojumu līdz proj. norādītai atzīmei | gb. | 175
10 | 05-00000 | 5.2. Monolītā dzelzbetona režģoga izbūve un veidņu montāža/demontāža ieskaitot veidņu nomu.
11 |  | 5.2.1. Monolītā režģoga R-1 izbūve1700x1700, h=700, 22.gab. sk. BK-01-02.0; BK-01-06.0
12 |  | 5.2.1.1. Dolomīta šķembas fr. 20/40 + fr. 5/10 | m3 | 16.1
13 |  | 5.2.1.2. Armatūras stiegrojums D12;16;20 B500B | t | 4.77
14 |  | 5.2.1.3. Betons C12/15 ar transportu un sūknēšanu | m3 | 4.2
15 |  | 5.2.1.4. Betons C35/45 XC2 ar transportu un sūknēšanu | m3 | 46.2
16 |  | 5.2.2. Monolītā režģoga R-2 izbūve 1700x650, h=700, 26.gab. sk. BK-01-02.0; BK-01-07.0
17 |  | 5.2.2.1. Dolomīta šķembas fr. 20/40 + fr. 5/10 | m3 | 9.4
18 |  | 5.2.2.2. Armatūras stiegrojums D12;16;20 B500B | t | 2.94
19 |  | 5.2.2.3. Betons C12/15 ar transportu un sūknēšanu | m3 | 2.1
20 |  | 5.2.2.4. Betons C35/45 XC2 ar transportu un sūknēšanu | m3 | 21.1
21 |  | 5.2.3. Monolītā režģoga R-3 izbūve b=650, h=700, 57,8m. sk. BK-01-02.0; BK-01-08.0
22 |  | 5.2.3.1. Dolomīta šķembas fr. 20/40 + fr. 5/10 | m3 | 9.8
23 |  | 5.2.3.2. Armatūras stiegrojums D10;12;20 B500B | t | 3.64
24 |  | 5.2.3.3. Betons C12/15 ar transportu un sūknēšanu | m3 | 2.9
25 |  | 5.2.3.4. Betons C30/37 XC2 ar transportu un sūknēšanu | m3 | 11.6
26 |  | 5.2.3.5. Betons C35/45 XC2 ar transportu un sūknēšanu | m3 | 27.7
27 |  | 5.2.3.6. Hidroizolācijas Sika seal - 200 (60) Migrating iestrāde | m2 | 14.5
28 |  | 5.2.4. Monolītā režģoga R-4 izbūve b=650, h=700, 14,6m. sk. BK-01-02.0; BK-01-09.0
29 |  | 5.2.4.1. Dolomīta šķembas fr. 20/40 + fr. 5/10 | m3 | 2.5
30 |  | 5.2.4.2. Armatūras stiegrojums D10;12;20 B500B | t | 1.18
31 |  | 5.2.4.3. Betons C12/15 ar transportu un sūknēšanu | m3 | 0.8
32 |  | 5.2.4.4. Betons C30/37 XC2 ar transportu un sūknēšanu | m3 | 5.8
33 |  | 5.2.4.5. Betons C35/45 XC2 ar transportu un sūknēšanu | m3 | 7
34 |  | 5.2.4.6. Hidroizolācijas Sika seal - 200 (60) Migrating iestrāde | m2 | 3.7
35 |  | 5.2.4.7. Hidroizolācijas Sika Igosol 101 iestrāde | m2 | 27.7
36 |  | 5.2.5. Monolītā režģoga R-5 izbūve b=650, h=700, 8,1m. sk. BK-01-02.0; BK-01-09.0
37 |  | 5.2.5.1. Dolomīta šķembas fr. 20/40 + fr. 5/10 | m3 | 1.4
38 |  | 5.2.5.2. Armatūras stiegrojums D10;12;20 B500B | t | 0.45
39 |  | 5.2.5.3. Betons C12/15 ar transportu un sūknēšanu | m3 | 0.4
40 |  | 5.2.5.4. Betons C30/37 XC2 ar transportu un sūknēšanu | m3 | 1.6
41 |  | 5.2.5.5. Betons C35/45 XC2 ar transportu un sūknēšanu | m3 | 3.9
42 |  | 5.2.5.6. Hidroizolācijas Sika seal - 200 (60) Migrating iestrāde | m2 | 2.1
43 |  | 5.2.5.7. Hidroizolācijas Sika Igosol 101 iestrāde | m2 | 11.3
44 |  | 5.2.6. LIftu šahtu grīdu izbūve. sk. BK-01-09.0
45 |  | 5.2.6.1. Dolomīta šķembas fr. 20/40 + fr. 5/10 | m3 | 1.8
46 |  | 5.2.6.2. Armatūras stiegrojums D12 B500B | t | 0.53
47 |  | 5.2.6.3. Betons C12/15 ar transportu un sūknēšanu | m3 | 0.6
48 |  | 5.2.6.4. Betons C30/37 XC2 ar transportu un sūknēšanu | m3 | 4.2
49 |  | 5.2.6.5. Hidroizolācijas Sika Igosol 101 iestrāde | m2 | 21.1
50 |  | 5.2.7. Veidņu montāža/demontāža
51 |  | 5.2.7.1. Veidņu montāža/demontāža ieskaitot veidņu nomu | kpl. | 1
52 | 05-00000 | 5.3. Monolītā dzelzbetona lentveida pamatu izbūve un veidņu montāža/demontāža ieskaitot veidņu nomu.
53 |  | 5.3.1. Monolītā lentveida pamata LP-1 izbūve b=240. sk. BK-01-02.0; BK-01-10.0
54 |  | 5.3.1.1. Dolomīta šķembas fr. 20/40 + fr. 5/10 | m3 | 1
55 |  | 5.3.1.2. Armatūras stiegrojums D10;12 B500B | t | 4.77
56 |  | 5.3.1.3. Betons C12/15 ar transportu un sūknēšanu | m3 | 0.28
57 |  | 5.3.1.4. Betons C30/37 XC2 ar transportu un sūknēšanu | m3 | 1.51
58 |  | 5.3.2. Monolītā stabveida pamata SP-1 izbūve 800x800, h=350, 6.gab. sk. BK-01-02.0; BK-01-11.0
59 |  | 5.3.2.1. Dolomīta šķembas fr. 20/40 + fr. 5/10 | m3 | 1.5
60 |  | 5.3.2.2. Armatūras stiegrojums D8;12; 16 B500B | t | 0.2
61 |  | 5.3.2.3. Betons C12/15 ar transportu un sūknēšanu | m3 | 0.3
62 |  | 5.3.2.4. Betons C30/37 XC2 ar transportu un sūknēšanu | m3 | 1.5
63 |  | 5.3.2.5. Betons C30/37 XC,3, XF1 ar transportu un sūknēšanu | m3 | 0.4
64 |  | 5.3.2.6. Ieliekamā detaļa PEIKKO JPL 200x200 | kpl. | 6
65 |  | 5.3.3. Veidņu montāža/demontāža
66 |  | 5.3.3.1. Veidņu montāža/demontāža ieskaitot veidņu nomu | kpl. | 1
67 | 05-00000 | 5.4. Ieliekamo detaļu izbūve
68 |  | 5.4.1. Ieliekamā detaļa Peikko WELDA 150x150-162 sk. BK-01-20.0 | kpl. | 104
69 | 05-00000 | 5.5. Cokolpaneļu izbūve ar ražošanas un detalizācijas projekta izstrādi
70 |  | 5.5.1. Dolomīta šķembas fr. 20/40 + fr. 5/10 | m3 | 24.2
71 |  | 5.5.2. Betons C12/15 ar transportu un sūknēšanu | m3 | 5.7
72 |  | 5.5.3. Saliekamā dz/b cokolpaneļa CP-1 izbūve ar ieliekamajām detaļām b=350mm (200+50+100), 1.gab. sk. BK-01-13.0 | m2 | 13.2
73 |  | 5.5.4. Ieliekamās detaļas 200x100x12, S355, karsti cinkots. Montāžas metinājums pa perimetru, a=6. Izbūvēt centriski pret ieliekamajām detaļām | t | 0.58
74 |  | 5.5.5. Saliekamā dz/b cokolpaneļa CP-2 izbūve ar ieliekamajām detaļām b=350mm (200+50+100), 10.gab. sk. BK-01-13.0 | m2 | 128
75 |  | 5.5.6. Saliekamā dz/b cokolpaneļa CP-3 izbūve ar ieliekamajām detaļām b=350mm (200+50+100), 1.gab. sk. BK-01-13.0 | m2 | 6.4
76 |  | 5.5.7. Saliekamā dz/b cokolpaneļa CP-4 izbūve ar ieliekamajām detaļām b=350mm (200+50+100), 1.gab. sk. BK-01-14.0 | m2 | 10.27
77 |  | 5.5.8. Saliekamā dz/b cokolpaneļa CP-5 izbūve ar ieliekamajām detaļām b=350mm (200+50+100), 1.gab. sk. BK-01-14.0 | m2 | 6.8
78 |  | 5.5.9. Saliekamā dz/b cokolpaneļa CP-6 izbūve ar ieliekamajām detaļām b=350mm (200+50+100), 1.gab. sk. BK-01-14.0 | m2 | 13.39
79 |  | 5.5.10. Saliekamā dz/b cokolpaneļa CP-7 izbūve ar ieliekamajām detaļām b=350mm (200+50+100), 2.gab. sk. BK-01-15.0 | m2 | 26.78
80 |  | 5.5.11. Saliekamā dz/b cokolpaneļa CP-8 izbūve ar ieliekamajām detaļām b=350mm (200+50+100), 1.gab. sk. BK-01-15.0 | m2 | 6.8
81 |  | 5.5.12. Saliekamā dz/b cokolpaneļa CP-9 izbūve ar ieliekamajām detaļām b=350mm (200+50+100), 1.gab. sk. BK-01-16.0 | m2 | 12.4
82 |  | 5.5.13. Saliekamā dz/b cokolpaneļa CP-10 izbūve ar ieliekamajām detaļām b=350mm (200+50+100), 1.gab. sk. BK-01-16.0 | m2 | 13.39
83 |  | 5.5.14. Saliekamā dz/b cokolpaneļa CP-11 izbūve ar ieliekamajām detaļām b=350mm (200+50+100), 1.gab. sk. BK-01-17.0 | m2 | 13.2
84 |  | 5.5.15. Saliekamā dz/b cokolpaneļa CP-12 izbūve ar ieliekamajām detaļām b=350mm (200+50+100), 1.gab. sk. BK-01-17.0 | m2 | 10.29
85 |  | 5.5.16. Saliekamā dz/b cokolpaneļa CP-13 izbūve ar ieliekamajām detaļām b=350mm (200+50+100), 1.gab. sk. BK-01-18.0 | m2 | 12.86
86 |  | 5.5.17. Saliekamā dz/b cokolpaneļa CP-14 izbūve ar ieliekamajām detaļām b=350mm (200+50+100), 1.gab. sk. BK-01-18.0 | m2 | 13.2
87 |  | 5.5.18. Saliekamā dz/b cokolpaneļa CP-15 izbūve ar ieliekamajām detaļām b=350mm (200+50+100), 1.gab. sk. BK-01-19.0 | m2 | 13.39
88 |  | 5.5.19. Saliekamā dz/b cokolpaneļa CP-16 izbūve ar ieliekamajām detaļām b=350mm (200+50+100), 1.gab. sk. BK-01-19.0 | m2 | 12.77
89 |  | 5.5.20. Veidņu montāža/demontāža ieskaitot veidņu nomu | kpl. | 1
90 | 05-00000 | 5.6. 1. stāva monolītās grīdas plātnes izbūve uz grunts, pulēts lakots ar pretputekļu laku grīdas tips "1" un "2"
91 |  | 5.6.1. Dolomīta šķembas fr. 20/40 + fr. 5/10, 150mm | m3 | 336
92 |  | 5.6.2. Ekstrudēts putupolistirols EPS200, 50mm | m2 | 1976
93 |  | 5.6.3. Ekstrudēts putupolistirols EPS200, 100mm | m2 | 263
94 |  | 5.6.4. PVC membrānas hidroizolācija ar strāvu vadošu apakšklāju | m2 | 2239
95 |  | 5.6.5. Betons C30/37 XC3, dispersais stiegrojums ar transportu un sūknēšanu | m3 | 560
96 | 05-00000 | 5.7. Pamatu kātu ieliekamo detaļu izbūve virs režģoga sk. BK-01-12.0
97 |  | 5.7.1. Ieliekamā detaļa PEIKKO JPL 200x200 | kpl. | 2
98 |  | 5.7.2. Stiegras D8; D16 B500B + HILTI HIT-HY 200, B500B | t | 0.02
99 |  | 5.7.3. Betons C30/37 XC,3, XF1 ar transportu un sūknēšanu | m3 | 0.14
100 | 06-00000 | 5.8. 1.stāva nesošo sienu izbūve ar saliekamā dz/b pārsedzēm izstrādājot ražošanas un detalizācijas projektu sk. BK-02-01.0
101 |  | 5.8.1. Mūra bloki ARKO M24, 15 MPa | m3 | 197
102 |  | 5.8.2. Saliekamā dz/b ailu pārsedze, h=300x240mm, 26,34 t.m. | m3 | 1.9
103 | 06-00000 | 5.9. 2.stāva nesošo sienu izbūve ar saliekamā dz/b pārsedzēm izstrādājot ražošanas un detalizācijas projektu sk. BK-02-03.0
104 |  | 5.9.1. Mūra bloki ARKO M24, 15 MPa | m3 | 100
105 |  | 5.9.2. Saliekamā dz/b ailu pārsedze, h=300x240mm, 16,52 t.m. | m3 | 1.2
106 | 06-00000 | 5.10. 1. 2.stāva pašnesošo mūra sienu izbūve ar saliekamā dz/b pārsedzēm izstrādājot ražošanas un detalizācijas projektu sk. BK-02-29.0
107 |  | 5.10.1. Mūra bloki ARKO M12 | m3 | 120
108 |  | 5.10.2. Saliekamā dz/b ailu pārsedze, h=200x120mm, 54,00 t.m. | m3 | 1.3
109 | 05-00000 | 5.11. Kolonnu Ieliekamo detaļu izbūve sk. BK-01-05.0
110 |  | 5.11.1. Enkurskrūves Peikko HPM24L | kpl. | 192
111 |  | 5.11.2. Enkurskrūves Peikko HPM30L | kpl. | 32
112 |  | 5.11.3. Kolonnu kurpes Peikko HPKM24 | kpl. | 192
113 |  | 5.11.4. Kolonnu kurpes Peikko HPKM30 | kpl. | 32
114 | 05-00000 | 5.12. Rūpnieciski ražotu kollonu izbūve ar Peiko ieliekamajām metāla detaļām. Ar ražošanas un detalizācijas projekta izstrādi, sk. BK-02-04.0, BK-02-05.0, BK-02-06.0, BK-02-07.0, BK-02-08.0, BK-02-09.0, BK-02-10.0, BK-02-11.0, BK-02-12.0, BK-02-13.0, BK-02-14.0
115 |  | 5.12.1. Rūpnieciski ražotu kollonu 450x450mm, L=14330mm K-1 montāža 1.gab. | m3 | 2.9
116 |  | 5.12.2. Rūpnieciski ražotu kollonu 450x450mm, L=14330mm K-2 montāža 2.gab. | m3 | 5.8
117 |  | 5.12.3. Rūpnieciski ražotu kollonu 450x450mm, L=14330mm K-3 montāža 1.gab. | m3 | 2.9
118 |  | 5.12.4. Rūpnieciski ražotu kollonu 450x450mm, L=14330mm K-4 montāža 1.gab. | m3 | 2.9
119 |  | 5.12.5. Rūpnieciski ražotu kollonu 450x450mm, L=14330mm K-5 montāža 1.gab. | m3 | 2.9
120 |  | 5.12.6. Rūpnieciski ražotu kollonu 450x450mm, L=14630mm K-6 montāža 1.gab. | m3 | 2.97
121 |  | 5.12.7. Rūpnieciski ražotu kollonu 450x450mm, L=14630mm K-7 montāža 1.gab. | m3 | 2.97
122 |  | 5.12.8. Rūpnieciski ražotu kollonu 450x450mm, L=14630mm K-8 montāža 2.gab. | m3 | 5.93
123 |  | 5.12.9. Rūpnieciski ražotu kollonu 450x450mm, L=14630mm K-9 montāža 1.gab. | m3 | 2.97
124 |  | 5.12.10. Rūpnieciski ražotu kollonu 450x450mm, L=14630mm K-10 montāža 1.gab. | m3 | 2.97
125 |  | 5.12.11. Rūpnieciski ražotu kollonu 450x450mm, L=14630mm K-11 montāža 1.gab. | m3 | 2.97
126 |  | 5.12.12. Rūpnieciski ražotu kollonu 450x450mm, L=14630mm K-12 montāža 10.gab. | m3 | 29.63
127 |  | 5.12.13. Rūpnieciski ražotu kollonu 450x450mm, L=14630mm K-13 montāža 1.gab. | m3 | 2.97
128 |  | 5.12.14. Rūpnieciski ražotu kollonu 450x450mm, L=14905mm K-14 montāža 1.gab. | m3 | 3.02
129 |  | 5.12.15. Rūpnieciski ražotu kollonu 450x450mm, L=14905mm K-15 montāža 8.gab. | m3 | 24.15
130 |  | 5.12.16. Rūpnieciski ražotu kollonu 450x450mm, L=14905mm K-16 montāža 1.gab. | m3 | 3.02
131 |  | 5.12.17. Rūpnieciski ražotu kollonu 450x450mm, L=14905mm K-17 montāža 1.gab. | m3 | 3.02
132 |  | 5.12.18. Rūpnieciski ražotu kollonu 450x450mm, L=14905mm K-18 montāža 1.gab. | m3 | 3.02
133 |  | 5.12.19. Rūpnieciski ražotu kollonu 450x450mm, L=14630mm K-19 montāža 1.gab. | m3 | 2.97
134 |  | 5.12.20. Rūpnieciski ražotu kollonu 450x450mm, L=14630mm K-20 montāža 1.gab. | m3 | 2.97
135 |  | 5.12.21. Rūpnieciski ražotu kollonu 450x450mm, L=14630mm K-21 montāža 1.gab. | m3 | 2.97
136 |  | 5.12.22. Rūpnieciski ražotu kollonu 450x450mm, L=14630mm K-22 montāža 1.gab. | m3 | 2.97
137 |  | 5.12.23. Rūpnieciski ražotu kollonu 450x450mm, L=14630mm K-23 montāža 1.gab. | m3 | 2.97
138 |  | 5.12.24. Rūpnieciski ražotu kollonu 450x450mm, L=14630mm K-24 montāža 1.gab. | m3 | 2.97
139 |  | 5.12.25. Rūpnieciski ražotu kollonu 450x450mm, L=14330mm K-25 montāža 1.gab. | m3 | 2.9
140 |  | 5.12.26. Rūpnieciski ražotu kollonu 450x450mm, L=14330mm K-26 montāža 2.gab. | m3 | 5.8
141 |  | 5.12.27. Rūpnieciski ražotu kollonu 450x450mm, L=14330mm K-27 montāža 1.gab. | m3 | 2.9
142 |  | 5.12.28. Rūpnieciski ražotu kollonu 450x450mm, L=14330mm K-28 montāža 1.gab. | m3 | 2.9
143 |  | 5.12.29. Rūpnieciski ražotu kollonu 450x450mm, L=14330mm K-29 montāža 1.gab. | m3 | 2.9
144 |  | 5.12.30. Rūpnieciski ražotu kollonu 450x450mm, L=14330mm K-30 montāža 1.gab. | m3 | 2.9
145 |  | 5.12.31. Rūpnieciski ražotu kollonu 450x450mm, L=14330mm K-31 montāža 1.gab. | m3 | 2.9
146 |  | 5.12.32. Rūpnieciski ražotu kollonu 450x450mm, L=14330mm K-32 montāža 1.gab. | m3 | 2.9
147 |  | 5.12.33. Rūpnieciski ražotu kollonu 450x450mm, L=14330mm K-33 montāža 1.gab. | m3 | 2.9
148 | 07-00000 | 5.13. Vertikālo stinguma saišu VS-1 līdz VS-7 izbūve sk. BK-02-16.0. Ar ražošanas un detalizācijas projekta izstrādi
149 |  | 5.13.1. Metālizstrādājumi 120x120x4 S355 | t | 1.72
150 |  | 5.13.2. Metālizstrādājumi 120x120x6 S355 | t | 2.85
151 |  | 5.13.3. Metālizstrādājumi 120x120x8 S355 | t | 2.88
152 | 07-00000 | 5.14. Tērauda rāmju TR-1.1 līdz TR-1.10 izbūve sk. BK-02-17.0. Ar ražošanas un detalizācijas projekta izstrādi
153 |  | 5.14.1. Metālizstrādājumi 120x120x4 S235 | t | 4.13
154 |  | 5.14.2. Metālizstrādājumi 120x120x6 S235 | t | 7.54
155 | 07-00000 | 5.15. Tērauda rāmju TR-2.1 līdz TR-2.7 izbūve sk. BK-02-18.0 Ar ražošanas un detalizācijas projekta izstrādi
156 |  | 5.15.1. Metālizstrādājumi 120x120x4 S235 | t | 4.04
157 |  | 5.15.2. Metālizstrādājumi 120x120x6 S235 | t | 7.32
158 | 05-00000 | 5.16. 1.Stāva 1.līmeņa rūpnieciski ražotu parsegumu paneļu 265mm izbūve ar Peiko ieliekamajām metāla detaļām. Ar ražošanas un detalizācijas projekta izstrādi, sk. BK-03-01.0
159 |  | 5.16.1. Rūpnieciski ražotu parsegumu paneļu 265mm izbūve | m2 | 60.8
160 |  | 5.16.2. Weber.vetonit JB600/3 | m3 | 3.9
161 |  | 5.16.3. Armatūras stiegrojums D8; D12; D16 B500B | t | 0.51
162 |  | 5.16.4. Betons C30/37 XC1 ar transportu un sūknēšanu | m3 | 2.2
163 | 05-00000 | 5.17. 1.Stāva 1.līmeņa stiegrojuma izbūve sk. BK-03-04.0
164 |  | 5.17.1. Armatūras stiegrojums D12 B500B | t | 0.16
165 | 05-00000 | 5.18. 1.Stāva 2.līmeņa rūpnieciski ražotu parsegumu paneļu 265mm izbūve ar Peiko ieliekamajām metāla detaļām. Ar ražošanas un detalizācijas projekta izstrādi, sk. BK-03-02.0
166 |  | 5.18.1. Rūpnieciski ražotu parsegumu paneļu 265mm izbūve | m2 | 1813
167 |  | 5.18.2. Weber.vetonit JB600/3 | m3 | 56.1
168 |  | 5.18.3. Armatūras stiegrojums D8; D12; D25 B500B | t | 1.08
169 |  | 5.18.4. Betons C30/37 XC1 ar transportu un sūknēšanu | m3 | 4.6
170 | 05-00000 | 5.19. 1.Stāva 2.līmeņa stiegrojuma izbūve sk. BK-03-05.0
171 |  | 5.19.1. Armatūras stiegrojums D12; 16; 18; 20; 22; 25, B500B | t | 6.01
172 | 05-00000 | 5.20. 1.Stāva 2.līmeņa rūpnieciski ražotu rīģeļu izbūve ar Peiko ieliekamajām metāla detaļām. Ar ražošanas un detalizācijas projekta izstrādi, sk. BK-03-02.0, BK-03-09.0,
173 |  | 5.20.1. Rūpnieciski ražotu rīģeļu 450x850x650(h); L=7510mm RT-101 montāža 16.gab. | m3 | 66.39
174 |  | 5.20.2. Rūpnieciski ražotu rīģeļu 450x850x650(h); L=7310mm RT-102 montāža 2.gab. | m3 | 8.08
175 |  | 5.20.3. Rūpnieciski ražotu rīģeļu 450x850x650(h); L=5710mm RT-103 montāža 3.gab. | m3 | 9.47
176 |  | 5.20.4. Rūpnieciski ražotu rīģeļu 450x850x650(h); L=3510mm RT-104 montāža 2.gab. | m3 | 3.88
177 |  | 5.20.5. Rūpnieciski ražotu rīģeļu 450x650x650(h); L=7510mm RL-101 montāža 14.gab. | m3 | 44.43
178 |  | 5.20.6. Rūpnieciski ražotu rīģeļu 450x650x650(h); L=7310mm RL-102 montāža 2.gab. | m3 | 6.18
179 |  | 5.20.7. Rūpnieciski ražotu rīģeļu 450x650x650(h); L=5710mm RL-103 montāža 2.gab. | m3 | 4.83
180 |  | 5.20.8. Rūpnieciski ražotu rīģeļu 450x650x650(h); L=3510mm RL-104 montāža 2.gab. | m3 | 2.97
181 | 05-00000 | 5.21. 1.Stāva 2.līmeņa monolītā dzelzbetona siju PS-1.1 izbūve ar Peiko ieliekamajām metāla detaļām, sk. BK-03-02.0, BK-03-07.0, Ar ražošanas un detalizācijas projekta izstrādi
182 |  | 5.21.1. Armatūras stiegrojums D10; 25, B500B | t | 3.18
183 |  | 5.21.2. Betons C30/37 XC1 ar transportu un sūknēšanu | m3 | 10.5
184 | 05-00000 | 5.22. 2.Stāva rūpnieciski ražotu parsegumu paneļu 265mm izbūve ar Peiko ieliekamajām metāla detaļām. Ar ražošanas un detalizācijas projekta izstrādi, sk. BK-03-01.0
185 |  | 5.22.1. Rūpnieciski ražotu parsegumu paneļu 265mm izbūve | m2 | 2054
186 |  | 5.22.2. Weber.vetonit JB600/3 | m3 | 58
187 |  | 5.22.3. Armatūras stiegrojums D8; D12; D25 B500B | t | 1.08
188 |  | 5.22.4. Betons C30/37 XC1 ar transportu un sūknēšanu | m3 | 4.6
189 | 05-00000 | 5.23. 2.Stāva stiegrojuma izbūve sk. BK-03-06.0
190 |  | 5.23.1. Armatūras stiegrojums D12; 16; 20, B500B | t | 3.51
191 | 05-00000 | 5.24. 2.Stāva rūpnieciski ražotu rīģeļu izbūve ar Peiko ieliekamajām metāla detaļām. Ar ražošanas un detalizācijas projekta izstrādi, sk. BK-03-03.0, BK-03-10.0,
192 |  | 5.24.1. Rūpnieciski ražotu rīģeļu 450x850x650(h); L=8215mm RT-201 montāža 2.gab. | m3 | 9.08
193 |  | 5.24.2. Rūpnieciski ražotu rīģeļu 450x850x650(h); L=7980mm RT-202 montāža 6.gab. | m3 | 26.46
194 |  | 5.24.3. Rūpnieciski ražotu rīģeļu 450x850x650(h); L=8015mm RT-203 montāža 1.gab. | m3 | 4.43
195 |  | 5.24.4. Rūpnieciski ražotu rīģeļu 450x850x650(h); L=6415mm RT-204 montāža 1.gab. | m3 | 3.55
196 |  | 5.24.5. Rūpnieciski ražotu rīģeļu 450x850x650(h); L=4215mm RT-205 montāža 1.gab. | m3 | 2.33
197 |  | 5.24.6. Rūpnieciski ražotu rīģeļu 450x850x650(h); L=8215mm RT-206 montāža 1.gab. | m3 | 4.54
198 |  | 5.24.7. Rūpnieciski ražotu rīģeļu 450x850x650(h); L=7980mm RT-207 montāža 5.gab. | m3 | 22.05
199 |  | 5.24.8. Rūpnieciski ražotu rīģeļu 450x850x650(h); L=8015mm RT-208 montāža 1.gab. | m3 | 4.43
200 |  | 5.24.9. Rūpnieciski ražotu rīģeļu 450x850x650(h); L=6415mm RT-209 montāža 1.gab. | m3 | 3.55
201 |  | 5.24.10. Rūpnieciski ražotu rīģeļu 450x850x650(h); L=6415mm RT-210 montāža 1.gab. | m3 | 3.55
202 |  | 5.24.11. Rūpnieciski ražotu rīģeļu 450x850x650(h); L=7980mm RT-211 montāža 3.gab. | m3 | 13.23
203 |  | 5.24.12. Rūpnieciski ražotu rīģeļu 450x850x650(h); L=4215mm RT-212 montāža 1.gab. | m3 | 2.33
204 | 05-00000 | 5.25. 2.Stāva rūpnieciski ražotu rīģeļu izbūve ar Peiko ieliekamajām metāla detaļām. Ar ražošanas un detalizācijas projekta izstrādi, sk. BK-03-03.0, BK-03-11.0,
205 |  | 5.25.1. Rūpnieciski ražotu rīģeļu 450x650x650(h); L=8215mm RL-201 montāža 1.gab. | m3 | 3.48
206 |  | 5.25.2. Rūpnieciski ražotu rīģeļu 450x650x650(h); L=7980mm RL-202 montāža 4.gab. | m3 | 13.49
207 |  | 5.25.3. Rūpnieciski ražotu rīģeļu 450x650x650(h); L=8015mm RL-203 montāža 1.gab. | m3 | 3.39
208 |  | 5.25.4. Rūpnieciski ražotu rīģeļu 450x650x650(h); L=6415mm RL-204 montāža 1.gab. | m3 | 2.72
209 |  | 5.25.5. Rūpnieciski ražotu rīģeļu 450x650x650(h); L=8215mm RL-205 montāža 1.gab. | m3 | 3.48
210 |  | 5.25.6. Rūpnieciski ražotu rīģeļu 450x650x650(h); L=7980mm RL-206 montāža 1.gab. | m3 | 3.38
211 |  | 5.25.7. Rūpnieciski ražotu rīģeļu 450x650x650(h); L=4215mm RL-207 montāža 1.gab. | m3 | 1.79
212 |  | 5.25.8. Rūpnieciski ražotu rīģeļu 450x650x650(h); L=8215mm RL-208 montāža 1.gab. | m3 | 3.48
213 |  | 5.25.9. Rūpnieciski ražotu rīģeļu 450x650x650(h); L=7980mm RL-209 montāža 3.gab. | m3 | 10.12
214 |  | 5.25.10. Rūpnieciski ražotu rīģeļu 450x650x650(h); L=8015mm RL-210 montāža 1.gab. | m3 | 3.39
215 |  | 5.25.11. Rūpnieciski ražotu rīģeļu 450x650x650(h); L=6415mm RL-211 montāža 1.gab. | m3 | 2.72
216 |  | 5.25.12. Rūpnieciski ražotu rīģeļu 450x650x650(h); L=7980mm RL-212 montāža 3.gab. | m3 | 10.12
217 |  | 5.25.13. Rūpnieciski ražotu rīģeļu 450x650x650(h); L=4215mm RL-213 montāža 1.gab. | m3 | 1.79
218 | 05-00000 | 5.26. 2.Stāva monolītā dzelzbetona siju PS-2.1 izbūve ar Peiko ieliekamajām metāla detaļām, sk. BK-03-03.0, BK-03-08.0,
219 |  | 5.26.1. Armatūras stiegrojums D10; 25, B500B | t | 3.18
220 |  | 5.26.2. Betons C30/37 XC1 ar transportu un sūknēšanu | m3 | 10.5
221 | 05-00000 | 5.27. 2. Stāva pārsegumā Ieliekamo detaļu izbūve
222 |  | 5.27.1. Ieliekamā detaļa Peikko PETRA STRONG 265, sk. BK-03-03.0 | kpl. | 5
223 |  | 5.28. Rūpnieciski ražotu liftu šahtu pārsegumu izbūve ar ražošanas un detalizācijas projekta izstrādi
224 |  | 5.28.1. Rūpnieciski ražota lifta šahtas pārseguma izbūve 3780x3730x200(h) PP-1, 1.gab. sk. BK-03-22.0 | m2 | 14.29
225 |  | 5.28.2. Rūpnieciski ražota lifta šahtas pārseguma izbūve 2180x2040x200(h), PP-2, 1.gab. sk. BK-03-22.0 | m2 | 4.45
226 |  | 5.28.3. Armatūras stiegrojums D8; 12, B500B | t | 0.152
227 |  | 5.28.4. Betons C30/37 XC1 ar transportu un sūknēšanu | m3 | 1.1
228 | 05-00000 | 5.29. Rūpnieciski ražotu kāpņu izbūve ar Peiko ieliekamajām metāla detaļām. Ar ražošanas un detalizācijas projekta izstrādi, sk. BK-05-01.0; BK-05-02.0.
229 |  | 5.29.1. Saliekamā dz/b kāpņu laukuma 1540x3180, h=220 KP-1 montāža 2.gab. | m3 | 2.16
230 |  | 5.29.2. Saliekamā dz/b kāpņu laukuma 3060x3080, h=220 KP-2 montāža 2.gab. | m3 | 4.15
231 |  | 5.29.3. Saliekamā dz/b kāpņu laida L=4860, h=220 KP-2 montāža 4.gab. | m3 | 5.48
232 |  | 5.29.4. Armatūras stiegrojums D8; 12, B500B | t | 0.15
233 |  | 5.29.5. Betons C30/37 XC1 ar transportu un sūknēšanu | m3 | 1.1
234 | 07-00000 | 5.30. Evakuācijas kāpņu izbūve asīs "B-C", sk. BK-05-04.0. Ar ražošanas un detalizācijas projekta izstrādi
235 |  | 5.30.1. Metālizstrādājumi 120x120x5; U200; 80x80x4 S355, J2, karsti cinkots | t | 6.28
236 |  | 5.30.2. Rūpnieciski ražoti pakāpieni 1100x250mm karsti cinkoti | gb. | 80
237 |  | 5.30.3. Platformu režģis, b=30mm karsti cinkots | m2 | 37
238 | 07-00000 | 5.31. Evakuācijas kāpņu izbūve asīs "10-11", sk. BK-05-05.0. Ar ražošanas un detalizācijas projekta izstrādi
239 |  | 5.31.1. Metālizstrādājumi 120x120x5; U200; 80x80x4 S355, J2, karsti cinkots | t | 4.45
240 |  | 5.31.2. Rūpnieciski ražoti pakāpieni 1100x250mm karsti cinkoti | gb. | 50
241 |  | 5.31.3. Platformu režģis, b=30mm karsti cinkots | m2 | 29
242 | 05-00000 | 5.32. Monolītā dzelzbetona āra kāpņu un pandusa izbūve ar slīpētu virsmu, lakotu un veidņu montāža/demontāža ieskaitot veidņu nomu.
243 |  | 5.32.1. Monolītā dzelzbetona āra kāpņu un pandusa izbūve ar slīpētu virsmu, lakotu un veidņu montāža/demontāža ieskaitot veidņu nomu.
244 |  | 5.32.1.1. Dolomīta šķembas fr. 20/40 + fr. 5/10 | m3 | 1
245 |  | 5.32.1.2. Armatūras stiegrojums D10;12 B500B | t | 1
246 |  | 5.32.1.3. Betons C30/34 XC4 XF3 ar transportu un sūknēšanu | m3 | 8.5
247 |  | 5.32.2. Veidņu montāža/demontāža
248 |  | 5.32.2.1. Veidņu montāža/demontāža ieskaitot veidņu nomu | kpl. | 1
249 | Kopā
250 | Materiālu, būvgružu transporta izdevumi (%)
251 | Tiešās izmaksas kopā
Sastādīja________________________
(paraksts)
Pārbaudīja________________________
(paraksts)
Sertifikāta Nr.

## 1-6
Lokālā tāme Nr. 1-6
Vispārbūvniecības darbi veicami no videi draudzīgiem materiāliem
(darba veids vai konstruktīvā elementa nosaukums)
Būves nosaukums: |  | Ražošanas ēka
Objekta nosaukums: |  | Ražošanas ēkas jaunbūve
Objekta adrese: |  | Varoņu iela 37A, 39A, Valka, Valkas novads
Pasūtījuma Nr.:
Sastādīta 2017. gada tirgus cenās, pamatojoties uz BP daļas rasējumiem.
Tāmes izmaksas EUR
Tāme sastādīta:
Nr. p.k. | Kods | Darba nosaukums | Mērv. | Daudz. | Vienības izmaksas | [5 empty] | Kopā uz visu apjomu
[5 empty] | laika norma (c/h) | darba samaksas likme (EUR/h) | darba alga (EUR) | mate- riāli (EUR) | mehā- nismi (EUR) | kopā (EUR) | darb- ietilpība (c/h) | darba alga (EUR) | mate- riāli (EUR) | mehā- nismi (EUR) | summa (EUR)
| 1 | 2 | 3 | 4 | 5 | 6 | 7 | 8 | 9 | 10 | 11 | 12 | 13 | 14 | 15
1 |  | 6. Vispārbūvniecības darbi veicami no videi draudzīgiem materiāliem
2 | 13-00000 | 6.1. Ēkas cokola siltināšana ar apdari
3 |  | 6.1.1. Ēkas cokola siltināšana ar ekstrudēto putupolistirolu 100mm hidroizolācijas iestrādi, bitumena mastiku 2.kārtās stiprinot ar līmjavu un dībeļiem, stikla šķiedras siets uz līmjavas, dekoratīvais apmetums un krāsošana | m2 | 25.5
4 | 13-00000 | 6.2. Ēkas cokola apdare
5 |  | 6.2.1. Ēkas cokola apdare ar Caparol Autentico apmetumu un krāsošana | m2 | 108
6 | 07-00000 | 6.3. Sendvičpaneļu 120mm montāža ar nosedzošajām metāla detaļām S-1 un atgriezumu 5%
7 |  | 6.3.1. Sendvičpaneļu RUUKKI SP2E X-PIR ENERGY b=120mm montāža, S-1 sienas tips | m2 | 2202
8 | 21-00000 | 6.4. Ēkas fasādes siltināšana un apdare S-2 tips
9 |  | 6.4.1. Fasādes, logu/durvju ailu siltināšana un apdare S-2, 180mm PAROC Linio10 akmens vate stiprinot ar līmjavu un dībeļiem, Armējošā kārta ar armējošo sietu, divās kārtās - Caparol CT190, Caparol CT 650 Gewebe 6mm. Caparol Autentico fasādes apdare: Lazūra, Caparol Histolith Antik-Lasur, tonis: Caparol Fassade A1 katalogs, Granit 50, Grunts, Caparol Sylitol-Konzentrat, Dekoratīvā kārta, Caparol CT ArmaReno 700, 6 mm | m2 | 300
10 | 21-00000 | 6.5. Jumta siltināšana un materiāla iestrāde J-1 tips
11 |  | 6.5.1. Ruļļveida jumta ieklāšana ar Protan SE membrānas pārklājumu 1.2mm | m2 | 2300
12 |  | 6.5.2. Atdalošs auduma iestrāde | m2 | 2300
13 |  | 6.5.3. Siltumizolācija PAROC ROB 60, 20mm izbūve | m2 | 2300
14 |  | 6.5.4. Siltumizolācija PAROC ROS 30g, 100mm izbūve | m2 | 2300
15 |  | 6.5.5. Siltumizolācija PAROC ROS 30, 100mm izbūve | m2 | 2300
16 |  | 6.5.6. Tvaika izolācijas plēve PAROC XMV 020 bas izbūve | m2 | 2300
17 | 06-00000 | 6.6. Parapeta izbūve no silikātblokiem 200mm mezgls -8
18 |  | 6.6.1. Mūra bloki ARKO M12 | m3 | 5.3
19 | 21-00000 | 6.7. Parapeta siltināšana Mezgls-8
20 |  | 6.7.1. Parapeta siltināšana un apdare Mezgls-8 180mm PAROC Linio10 akmens vate stiprinot ar līmjavu un dībeļiem, Armējošā kārta ar armējošo sietu, divās kārtās - Caparol CT190, Caparol CT 650 Gewebe 6mm. Caparol Autentico fasādes apdare: Lazūra, Caparol Histolith Antik-Lasur, tonis: Caparol Fassade A1 katalogs, Granit 50, Grunts, Caparol Sylitol-Konzentrat, Dekoratīvā kārta, Caparol CT ArmaReno 700, 6 mm | m2 | 10
21 | 07-00000 | 6.8. Jumta drošības barjēras montāža
22 |  | 6.8.1. Jumta aizsargbarjeras uzstādīšana ar PE pārklājumu H=350mm | t.m. | 98
23 | 21-00000 | 6.9. Jumta, fasādes un parapeta papildelementu iestrāde sk. AR-16
24 |  | 6.9.1. Metāla lāseņi/parapeti jumtam, cokolam, karnīzēm, temparatūras šuves un jumta nosegdetaļas ar PE pārklājumu | t.m. | 322
25 |  | 6.9.2. Lietus ūdens tekņu uzstādīšana 150mm ar PE pārklājumu (apsildāmas), tonis RR23 | t.m. | 98
26 |  | 6.9.3. Lietus ūdens noteku uzstādīšana 150mm ar PE pārklājumu (apsildāmas), tonis RR23 | t.m. | 280
27 |  | 6.9.4. Lietusūdens novadīšanas sistēmas parapeta caurtekas ar PE pārklājumu (apsildāmas), tonis RR23 | kpl. | 4
28 |  | 6.9.5. Ventilācijas izvadu apdare ar sk;ardu PE pārklājumu (apsildāmas), tonis RAL7016 | kpl. | 7
29 |  | 6.9.6. Koka brusas teknes, parapeta, aizsargbarjēras, lāseņu stiprināšanai (50x100 un 100x20mm), (priede) C24 iuekļaujot skrūves un leņķus. | m3 | 5.1
30 |  | 6.9.7. Jumta vēdināšanas izvada ventilators (deflektors) ar PE pārklājumu, tonis - RAL 7004, d=100mm, h=400mm, (sk. Jumta plānu - AR-5) | kpl. | 18
31 | 08-00000 | 6.10. Jumta lūkas montāža
32 |  | 6.10.1. Ugunsdroša lūka JL-14, 900x900 1.kpl. Siltināta jumta lūka izejai no kāpņu telpas uz jumtu A1 ugunsreakcijas klase. Lūkas ugunsizturība EI-30 | kpl. | 1
33 | 07-00000 | 6.11. Ārējo ugunsdzēsības kāpņu montāža 6500x700mm karsti cinkotas, materiālam jāatbilst A1 ugunsreakcijas klasei
34 |  | 6.11.1. Ārējo ugunsdzēsību metāla kāpņu montāža 6500x700mm karsti cinkotas | t.m. | 6.5
35 | 07-00000 | 6.12. Iekšējo ugunsdzēsības kāpņu montāža stiprināmas pie sienas. Pakāpieni ik pēc 300mm, H=4,6m, kāpņu platums =800mm
36 |  | 6.12.1. Iekšējo ugunsdzēsības kāpņu montāža stiprināmas pie sienas. Pakāpieni ik pēc 300mm, H=4,6m, kāpņu platums =800mm | t.m. | 4.6
37 | 05-00000 | 6.13. 2.stāva monolītās grīdas plātnes izbūve uz pārseguma, pulēts lakots ar pretputekļu laku grīdas tips GR-3
38 |  | 6.13.1. Betons C30/37 XC3, dispersais stiegrojums ar transportu un sūknēšanu | m3 | 178.4
39 |  | 6.13.2. Norobežojošā filtrauduma kārta | m2 | 1784
40 |  | 6.13.3. Skaņas izolācija PAROC SSB1 50mm | m2 | 1784
41 | 05-00000 | 6.14. 2.stāva grīdas izbūve uz pārseguma, grīdasa tips GR-4
42 |  | 6.14.1. Betona grīda ESTRICH, b=80mm izbūve | m2 | 401
43 |  | 6.14.2. Norobežojošā filtrauduma kārta | m2 | 401
44 |  | 6.14.3. Skaņas izolācija PAROC SSB1 50mm | m2 | 401
45 | 08-00000 | 6.15. Ģipškartona Knauf White (4x12,5mm) starpsienu b=150mm S5 ar skaņas izolāciju PAROC extra 60mm izbūve
46 |  | 6.15.1. Ģipškartona Knauf White (4x12,5mm) starpsienu b=150mm S5 ar skaņas izolāciju PAROC extra 60mm izbūve | m2 | 251
47 | 08-00000 | 6.16. Ģipškartona šahtu izbūve ar siltinājumu 60mm Paroc eXtra ar tvaika izolāciju un ģipškartonu EI60 (2x12,5mm),
48 |  | 6.16.1. Ģipškartona šahtu izbūve ar siltinājumu 60mm Paroc eXtra ar tvaika izolāciju un ģipškartonu EI60(2x12,5mm), | m2 | 41
49 | 21-00000 | 6.17. 1. Stāva koka pārseguma izbūve virs telpām Nr. 7,8,9,10,12, un 13 sk GR-5
50 |  | 6.17.1. Koka siju 150x50 izbūve C24 iekļaujot skrūves un leņķus. | m3 | 2
51 |  | 6.17.2. PARROC Extra 100mm | m2 | 82
52 |  | 6.17.3. OSB 22mm montāža | m2 | 82
53 |  | 6.17.4. 1. Stāva Knauf griestu sistēmas D112 - plākšņu griesti ar metāla konstrukciju, izmantojot Knauf WHITE (GKB) ģipškartona plāksnes izbūve | m2 | 82
54 | 08-00000 | 6.18. 1.2. Stāva un starpstāva Knauf WHITE (GKB) griestu sistēmas D112 izbūve
55 |  | 6.18.1. 1.2. Stāva un strpstāva Knauf griestu sistēmas D112 - plākšņu griesti ar divu līmeņu metāla konstrukciju, izmantojot Knauf WHITE (GKB) ģipškartona plāksnes izbūve | m2 | 595
56 | 08-00000 | 6.19. 1.2. Stāva Knauf GREEN (GKBI) griestu sistēmas D112 izbūve
57 |  | 6.19.1. 1.2. Stāva Knauf griestu sistēma D112 - plākšņu griesti ar divu līmeņu metāla konstrukciju, izmantojot Knauf GREEN (GKBI) ģipškartona plāksnes izbūve | m2 | 111
58 | 10-00000 | 6.20. 1.2. Stāva un starpstāva sienu gruntēšana un apmešana ar MP-75, mašīnapmetumu
59 |  | 6.20.1. 1.2. Stāva un starpstāva sienu gruntēšana un apmešana ar MP-75, mašīnapmetumu | m2 | 3290
60 | 10-00000 | 6.21. 1.2. Stāva griestu apstrāde ar Pretputekļu laku
61 |  | 6.21.1. 1.2. Stāva griestu apstrāde ar Pretputekļu laku | m2 | 4276
62 | 10-00000 | 6.22. 1.2. Stāva griestu augtsvērtīga, špaktelēšana, slīpēšana, gruntēšana, krāsošana ar ūdens emulsijas krāsu mitrumizsturīga
63 |  | 6.22.1. Griestu augtsvērtīga, špaktelēšana, slīpēšana, gruntēšana, krāsošana ar ūdens emulsijas krāsu mitrumizsturīga | m2 | 706
64 | 10-00000 | 6.23. 1.2. Stāva sienu, nišu, ailu, kolonnu augtsvērtīga,špaktelēšana, slīpēšana, gruntēšana, krāsošana ar ūdens emulsijas krāsu mitrumizsturīga
65 |  | 6.23.1. 1.2. Stāva sienu, nišu, ailu, kolonnu augtsvērtīga,špaktelēšana, slīpēšana, gruntēšana, krāsošana ar ūdens emulsijas krāsu mitrumizsturīga | m2 | 3677.5
66 | 10-00000 | 6.24. 1.2. Stāva flīzētas sienas H=3,0m 60x60cm ar atgriezumu 5%
67 |  | 6.24.1. 1.2. Stāva flīzētas sienas H=3,0m 60x60cm ar kaučuka hidroizolāciju WC telpās un palīgtelpās, Nord Ceram ar atgriezumu 5% | m2 | 540
68 | 10-00000 | 6.25. 1.2. Stāva sienu apstrāde ar Pretputekļu laku
69 |  | 6.25.1. 1.2. Stāva sienu apstrāde ar Pretputekļu laku | m2 | 1305
70 | 10-00000 | 6.26. 1.2. Stāva flīzētas grīdas 60x60cm ar atgriezumu 5%
71 |  | 6.26.1. 1.2. Stāva flīzētas grīdas ar kaučuka hidroizolāciju WC telpās un palīgtelpās, Nord Ceram ar atgriezumu 5% | m2 | 421
72 | 10-00000 | 6.27. 1.2. Stāva epoksīdsvķu bāzes grīdas/kāpņu telpas apdare ar čipšiem, mix un maliņu uz aukšu H=100mm
73 |  | 6.27.1. 1.2. Stāva epoksīdsvķu bāzes grīdas/kāpņu telpas apdare ar čipšiem, mix un maliņu uz aukšu H=100mm | m2 | 44
74 | 10-00000 | 6.28. Flīžu grīdlīstes, h=100mm
75 |  | 6.28.1. Flīžu grīdlīstes, h=100mm | t.m. | 210
76 | 10-00000 | 6.29. Finierēta koka grīdlīste Tonis: ozols H=100mm
77 |  | 6.29.1. Finierēta koka grīdlīste Tonis: ozols H=100mm | t.m. | 1049
78 | 10-00000 | 6.30. Ieejas iegremdējam kājslauķa Forbo,Nuway Tuftiguard Plain open 1700x1200x17mm, Nodilumizturība EN 1307, 34. klase, 3.4 kg/m² ieklāšana sk AR sadaļu
79 |  | 6.30.1. Ieejas iegremdējam kājslauķa Forbo,Nuway Tuftiguard Plain open 17mm, Nodilumizturība EN 1307, 34. klase, 3.4 kg/m² 1700x1200 ieklāšana sk AR sadaļu, 1.kpl. | m2 | 2.04
80 | 12-00000 | 6.31. PVC logu montāža. Siltumcaurlaidības koeficents Uw ≤1.0 W/m²K. Tonis: tumši pelēks Sk., Mezglus 4-5-6-7, un elpojošu logu montāžas lentu un pašlīmējošu joslu GERBAND WINDOW INSIDE TARE(350), GERBAND WINDOW OUTSIDE(301) sk AR-13; 16
81 |  | 6.31.1. PVC loga montāža. L-1 3300x7250, 20.kpl, ar veramām daļām. | m2 | 478.5
82 |  | 6.31.2. PVC loga montāža. L-1* 3300x7250, 8.kpl, ar veramām daļām. Logam papildus paredzēta atverama daļa - dūmu izvades aile, kura atrodas vairak kā 2.0 m no telpas grīdas līmeņa. | m2 | 191.4
83 |  | 6.31.3. PVC loga montāža. L-2 3300x3250, 5.kpl, ar veramām daļām. | m2 | 53.65
84 |  | 6.31.4. PVC loga montāža. L-3 3300x1770, 2.kpl, ar veramām daļām. | m2 | 11.69
85 |  | 6.31.5. PVC loga montāža. L-4 2550x1770, 1.kpl, ar veramām daļām. | m2 | 4.52
86 |  | 6.31.6. PVC loga montāža. L-5 3600x1770, 2.kpl, ar veramām daļām. | m2 | 12.75
87 |  | 6.31.7. PVC loga montāža. L-6 3600x2850, 4.kpl, ar veramām daļām. | m2 | 41.04
88 | 08-00000 | 6.32. Iekšējo, ārējo palodžu montāža
89 |  | 6.32.1. Ozola iekšējās palodzes 170mm | t.m. | 2
90 |  | 6.32.2. Ārējās skārda palodzes 200mmx0,8mm ar PE pārklājumu, tonis - RR23 | t.m. | 19
91 | 12-00000 | 6.33. Ārdurvju un vārtu montāža, aprīkotas ar slēdzeni, blīvējumu un pašaizvēršanās mehānismu. siltumcaurlaidības koeficents Uw ≤1.0 W/m²K. Tonis: tumši pelēks. sk AR-13
92 |  | 6.33.1. PVC stiklotas automātisko ārdurvju sistēmas montāža. ĀDB-7 3600x2850, 1.kpl. Bīdāmajām ārdurvīm, nodrošināt manuālu atvēršanas iespēja evakuācijas gadījumā. | m2 | 10.26
93 |  | 6.33.2. Ugunsdrošas EI30 metāla ārdurvis, ĀD-8 2200x1450 2,kpl., divviru, kreisā vērtne. Aprīkotas ar A klases furnitūru, slēdzeni, blīvējumu un pašaizvēršanās mehānismu. | m2 | 6.38
94 |  | 6.33.3. Ugunsdrošas EI30 metāla ārdurvis, ĀD-9 2200x1450 2,kpl., divviru, labā vērtne. Aprīkotas ar A klases furnitūru, slēdzeni, blīvējumu un pašaizvēršanās mehānismu. | m2 | 6.38
95 |  | 6.33.4. Automātiski paceļamie vārti, PV-10, 3250x4400 3,kpl. Aprīkotas ar A klases furnitūru | m2 | 42.9
96 | 12-00000 | 6.34. Finierētas koka iekšdurvis, finiera biezums-1mm. sk AR-14
97 |  | 6.34.1. Stiklots durvju bloks D-1 3400x1450, 3.kpl. - ugunsdrošs, EI-30, evakuācijas izejā finierēta durvju vērtne un pasīva stiklota vērtne atveramas bez atslēgas vai citiem palīglīdzekļiem, aprīkotas ar pašaizvēršanās mehānismu un horizontālu panikas rokturstieni visā durvju platumā, noblīvētas. Furnitūrai jabūt ar noapaļotas formas rokturiem, kuru brīvais gals ir pavērsts pret durvju vērtni. Aplodas paredzētas no abām pusēm. Durvīm kreisā vērtne. Stiklojums EW-30. Finierējuma tonis - ozols. Pasīvajā vērtnē paredzēt fiksatorus (Primo). | m2 | 14.79
98 |  | 6.34.2. Stiklots durvju bloks D-2 3400x1450, 4.kpl. - ugunsdrošs, EI-30, evakuācijas izejā finierēta durvju vērtne un pasīva stiklota vērtne atveramas bez atslēgas vai citiem palīglīdzekļiem, aprīkotas ar pašaizvēršanās mehānismu un horizontālu panikas rokturstieni visā durvju platumā, noblīvētas. Furnitūrai jabūt ar noapaļotas formas rokturiem, kuru brīvais gals ir pavērsts pret durvju vērtni. Aplodas paredzētas no abām pusēm. Durvīm kreisā vērtne. Stiklojums EW-30. Finierējuma tonis - ozols. Pasīvajā vērtnē paredzēt fiksatorus (Primo). | m2 | 19.72
99 |  | 6.34.3. Durvju bloks D-3 2200x1000, 3.kpl. Finierētas koka inženiertehniskās telpas durvis, ugunsdrošas, EI-30, aprīkotas ar pašaizvēršanās mehānismu, noblīvētas. Durvīm kreisā vērtne. Aplodas paredzētas no abām pusēm. Finierējuma tonis - ozols. | m2 | 6.6
100 |  | 6.34.4. Durvju bloks D-4 2200x1000, 2.kpl. Finierētas koka inženiertehniskās telpas durvis, ugunsdrošas, EI-30, aprīkotas ar pašaizvēršanās mehānismu, noblīvētas. Durvīm kreisā vērtne. Aplodas paredzētas no abām pusēm. Finierējuma tonis - ozols. | m2 | 4.4
101 |  | 6.34.5. Durvju bloks D-5 2200x1000, 6.kpl. Finierētas koka durvis. Durvīm kreisā vērtne. Aplodas paredzētas no abām pusēm. Finierējuma tonis - ozols. | m2 | 13.2
102 |  | 6.34.6. Durvju bloks D-6 2200x1000, 7.kpl. Finierētas koka durvis. Durvīm kreisā vērtne. Aplodas paredzētas no abām pusēm. Finierējuma tonis - ozols. | m2 | 15.4
103 |  | 6.34.7. Durvju bloks D-7 2200x1000, 5.kpl. Finierētas koka durvis. Durvīm kreisā vērtne. Aplodas paredzētas no abām pusēm. Finierējuma tonis - ozols. Durvju furnitūrai jābūt kontrastējošai, viegli lietojamai arī cilvēkiem ar funkcionāliem traucējumiem. * No iekšpuses aizveramas durvis (1 gab.), slēdzene - rokturis, paceļot uz augšu, aprīkotas ar palīgrokturi 0.9 m augstumā no grīdas. | m2 | 11
104 |  | 6.34.8. Durvju bloks D-8 2200x1000, 6.kpl. Finierētas koka durvis. Durvīm kreisā vērtne. Aplodas paredzētas no abām pusēm. Finierējuma tonis - ozols. Durvju furnitūrai jābūt kontrastējošai, viegli lietojamai arī cilvēkiem ar funkcionāliem traucējumiem. * No iekšpuses aizveramas durvis (2 gab.), slēdzene - rokturis, paceļot uz augšu, aprīkotas ar palīgrokturi 0.9 m augstumā no grīdas. | m2 | 13.2
105 |  | 6.34.9. Durvju bloks D-9 2200x900, 3.kpl. Fnierētas koka durvis. Durvīm kreisā vērtne. Aplodas paredzētas no abām pusēm. Finierējuma tonis - ozols. No iekšpuses papildus aprīkotas ar aizvermehānismu. | m2 | 5.94
106 |  | 6.34.10. Durvju bloks D-10 2200x900, 3.kpl. Finierētas koka durvis. Durvīm labā vērtne. Aplodas paredzētas no abām pusēm. Finierējuma tonis - ozols. No iekšpuses papildus aprīkotas ar aizvermehānismu. | m2 | 5.94
107 |  | 6.34.11. Stiklota vitrīne SV-11 2200x1300, 5.kpl. finierētas koka. Aplodas paredzētas no abām pusēm. Tonis - ozols. | m2 | 14.3
108 |  | 6.34.12. Stiklota vitrīne SV-12 2200x2550, 5.kpl. finierētas koka. Aplodas paredzētas no abām pusēm. Tonis - ozols. | m2 | 28.05
109 |  | 6.34.13. Stiklota vitrīne ar vērtni SVD-13 3400x2000, 2.kpl. finierētas koka. Durvīm labā vērtne. Aplodas paredzētas no abām pusēm. Tonis - ozols. | m2 | 13.6
110 |  | 6.34.14. Durvju piktogrammas 100x100x2mm nerūsējošā tērauda | kpl. | 49
111 | 10-00000 | 6.35. Nerūsējošā pulēta/lakota tērauda kvadrātdzelzs margas H=1000mm ar oša masīvkoka lenteri d=50mm, sk AR-20
112 |  | 6.35.1. Nerūsējošā pulēta/lakota tērauda kvadrātdzelzs margas H=1000mm ar oša masīvkoka lenteri d=50mm, sk AR-20 | t.m. | 27
113 | 10-00000 | 6.36. WC telpu kabīņu montāža
114 |  | 6.36.1. Ūdensizturīgs laiminēts HPL monolīts (High Pressure Laminate), biezums 13 mm, h=2000mm, savienojumi - nerūsējošs tērauds, izgatavotājfirma. | kpl. | 12
115 | 10-00000 | 6.37. WC telpu starpsienu montāža
116 |  | 6.37.1. Ūdensizturīgs laiminēts HPL monolīts (High Pressure Laminate), biezums 13 mm, 800x1200mm, savienojumi - nerūsējošs tērauds, izgatavotājfirma. | kpl. | 5
117 | 10-00000 | 6.38. WC telpu spoguļu montāža
118 |  | 6.38.1. Spogulis 500x900mm 17.kpl. | kpl. | 17
119 | 20-00000 | 6.39. Liftu un platformu montāža un apdare
120 |  | 6.39.1. Platformas lifts, celtspēja 3500kg, kabīnes apdare – nerūsošs tērauds šahtas durvis – nerūsošs tērauds. Models: Shindler-2600 | kpl. | 1
121 |  | 6.39.2. Pasažieru lifts, celtspēja 630 kg, ātrums 1,0 m/s, kabīnes apdare – nerūsošs tērauds šahtas durvis – nerūsošs tērauds Shindler | kpl. | 1
122 | 08-00000 | 6.40. Ēkas marķēšana cilvēkiem ar kustību traucējumiem vadoties pēc normatīviem
123 |  | 6.40.1. Ēkas marķēšana cilvēkiem ar kustību traucējumiem vadoties pēc normatīviem | kpl. | 1
124 | 07-00000 | 6.41. Ražošanas ēkas nosaukuma plāksnes izgatavošana un montāža
125 |  | 6.41.1. Ražošanas ēkas nosaukuma plāksnes izgatavošana un montāža pirms izgatavošanas sakaņot materiālu, izmērus un dizainu ar Pasūtītāju un projekta autoru | kpl. | 1
126 | 10-00000 | 6.42. Ēkas gāzu anilizātoru montāža
127 |  | 6.42.1. Ēkas gāzu anilizātoru montāža | kpl. | 1
128 |  | 6.43. Ēkas blower door testa veikšana un iesniegšana Pasūtītājam
129 |  | 6.43.1. Ēkas blower door testa veikšana un iesniegšana Pasūtītājam | obj. | 1
130 | Kopā
131 | Materiālu, būvgružu transporta izdevumi (%)
132 | Tiešās izmaksas kopā
Sastādīja________________________
(paraksts)
Pārbaudīja________________________
(paraksts)
Sertifikāta Nr.

## 1-7
Lokālā tāme Nr. 1-7
Lietotāja teritorijas spēka tīklu un apgaismojuma izbūve ar zemes darbiem (Ārējie tīkli ELT)
(darba veids vai konstruktīvā elementa nosaukums)
Būves nosaukums: |  | Ražošanas ēka
Objekta nosaukums: |  | Ražošanas ēkas jaunbūve
Objekta adrese: |  | Varoņu iela 37A, 39A, Valka, Valkas novads
Pasūtījuma Nr.:
Sastādīta 2017. gada tirgus cenās, pamatojoties uz BP daļas rasējumiem.
Tāmes izmaksasEUR
Tāme sastādīta:
Nr. p.k. | Kods | Darba nosaukums | Mērv. | Daudz. | Vienības izmaksas | [5 empty] | Kopā uz visu apjomu
[5 empty] | laika norma (c/h) | darba samaksas likme (EUR/h) | darba alga (EUR) | mate- riāli (EUR) | mehā- nismi (EUR) | kopā (EUR) | darb- ietilpība (c/h) | darba alga (EUR) | mate- riāli (EUR) | mehā- nismi (EUR) | summa (EUR)
| 1 | 2 | 3 | 4 | 5 | 6 | 7 | 8 | 9 | 10 | 11 | 12 | 13 | 14 | 15
1 | 22-00000 | 7. Lietotāja teritorijas spēka tīklu un apgaismojuma izbūve ar zemes darbiem (Ārējie tīkli ELT)
2 | 22-00000 | 7.1. Kabeļu montāža
3 |  | 7.1.1. Kabelis AXMK-1-4x240mm² | m | 300
4 |  | 7.1.2. Kabelis 5x2,5mm² NYY-J | m | 75
5 | 22-00000 | 7.2. kabeļa gala apdare
6 |  | 7.2.1. Kabeļa gala apdare kabelim AXMK-1-4x240mm² EPKT-0063-L12 | kpl. | 16
7 | 22-00000 | 7.3. Plastmasas caurules
8 |  | 7.3.1. Caurule PEÆ110 750N | m | 50
9 |  | 7.3.2. Caurule PEÆ110 450N | m | 60
10 |  | 7.3.3. Kabeļa aizsargcaurule PE Ø50, 450N | m | 25
11 | 22-00000 | 7.4. Palīgmateriāli
12 |  | 7.4.1. Smiltis kabeļa spilvenam ar rakšanas darbiem | m3 | 14
13 |  | 7.4.2. Kabeļa aizsardzības profils EL125 | m | 200
14 |  | 7.4.3. Brīdinošā lenta | m | 200
15 | 22-00000 | 7.5. Zibensaizsardzības un elektroiekārtu apvienotā zemējuma kontūra izbūve
16 |  | 7.5.1. Horizontālais zemētājs cinkots palkandzelzis Fe/Zn 40x4mm | m | 240
17 |  | 7.5.2. Zemējuma elektrods St/Zn Ø20 L=6m (4x1,5m) | kpl. | 14
18 |  | 7.5.3. Zemējuma kontūra savienojuma elementi un palīgmateriāli | kpl. | 1
19 | 22-00000 | 7.6. Teritorijas apgaismojuma tīklu izbūve ar zemes darbiem
20 | 22-00000 | 7.6.1. Kabeļu montāža
21 |  | 7.6.1.1. Kabelis šķ. 3x4mm2 NYY-J | m | 120
22 | 22-00000 | 7.6.2. Plastmasas caurules un aizsargelementi
23 |  | 7.6.2.1. Plastmasas caurules Ø =70 mm2 | m | 20
24 | 22-00000 | 7.6.3. Palīgmateriāli
25 |  | 7.6.3.1. Smiltis kabeļa spilvenam ar rakšanas darbiem | m3 | 10
26 |  | 7.6.3.2. Brīdinājuma lenta ar uzrakstu „kabelis” | m | 100
27 | 22-00000 | 7.7. Teritorijas gaismas ķermeņu instalācija pie kabeļu izvadiem, izveidojot pamatnes apgaismojumam
28 |  | 7.7.1. Stāvlaukuma gaismekļi Cinkots metāla balsts L=8m ar dzelzbetona pamatu dubultais kronšteins L=2,5m 10 grādu leņķī balsta sadalne, gaismeklis Philips LED Malaga 67W gaismeklis ar 4000K un 6749lm 4.gb, aizargautomāts 230V, 6A, tips „C”, kabelis balstā Cu-3x1,5mm² L=10m, spaiļu kārba kabeļa pievienošanai | kpl. | 2
29 | Kopā
30 | Materiālu, būvgružu transporta izdevumi (%)
31 | Tiešās izmaksas kopā
Sastādīja________________________
(paraksts)
Pārbaudīja________________________
(paraksts)
Sertifikāta Nr.

## 1-8
Lokālā tāme Nr. 1-8
Siltumtrases izbūve (Ārējie tīkli SAT)
(darba veids vai konstruktīvā elementa nosaukums)
Būves nosaukums: |  | Ražošanas ēka
Objekta nosaukums: |  | Ražošanas ēkas jaunbūve
Objekta adrese: |  | Varoņu iela 37A, 39A, Valka, Valkas novads
Pasūtījuma Nr.:
Sastādīta 2017. gada tirgus cenās, pamatojoties uz BP daļas rasējumiem.
Tāmes izmaksas EUR
Tāme sastādīta:
Nr. p.k. | Kods | Darba nosaukums | Mērv. | Daudz. | Vienības izmaksas | [5 empty] | Kopā uz visu apjomu
[5 empty] | laika norma (c/h) | darba samaksas likme (EUR/h) | darba alga (EUR) | mate- riāli (EUR) | mehā- nismi (EUR) | kopā (EUR) | darb- ietilpība (c/h) | darba alga (EUR) | mate- riāli (EUR) | mehā- nismi (EUR) | summa (EUR)
| 1 | 2 | 3 | 4 | 5 | 6 | 7 | 8 | 9 | 10 | 11 | 12 | 13 | 14 | 15
1 | 24-00000 | 8. Siltumtrases izbūve (Ārējie tīkli SAT)
2 | 24-00000 | 8.1. Siltumtrases izbūve SAT
3 |  | 8.1.1. Rūpnieciski izolētas caurules Ø108/200 montāža, POLIURS | m | 72
4 |  | 8.1.2. Termonosēdošās uzmavas ar termonosēdošo manžeti Ø108/200 montāža, POLIURS | gb. | 24
5 |  | 8.1.3. Tērauda ūdens-gāzes caurules D108x4 montāža | m | 51
6 |  | 8.1.4. Akmens vates izolācijas čaula 108x80mm | m | 25
7 |  | 8.1.5. Akmens vates izolācijas čaula 108x60mm | m | 26
8 |  | 8.1.6. PVC apvalka Ø268, Ø228 montāža | m2 | 40
9 |  | 8.1.7. PVC līkums 90º Ø225 montāža | gb. | 9
10 |  | 8.1.8. Iepriekš izolēti vertikālie Ø108/200 līkumi 90⁰ L-1,0x1,0, POLIURS | gb. | 6
11 |  | 8.1.9. Iepriekš izolēti Ø108/200 līkumi 135⁰ L-1,0x1,0, POLIURS | gb. | 2
12 |  | 8.1.10. Iepriekš izolēti Ø108/200 līkumi 139⁰ L-1,0x1,0, POLIURS | gb. | 2
13 |  | 8.1.11. Izolēts T-atzars ar servisa krānu Dn50 | gb. | 2
14 |  | 8.1.12. Metināmais līkums 90º DN100, montāža | gb. | 9
15 |  | 8.1.13. Elastīgais ievads Ø 108/200 POLIURS | gb. | 4
16 |  | 8.1.14. Gala uzmava Ø108/200 POLIURS | gb. | 4
17 |  | 8.1.15. Lodveida metināmais tērauda krāns gaisa izlaidei Dn20, PN25 | gb. | 2
18 |  | 8.1.16. Lodveida metināmais tērauda krāns ūdens izlaidei Dn20, PN25 | gb. | 2
19 |  | 8.1.17. Lodveida vārsts Dn100 NAVAL | gb. | 3
20 |  | 8.1.18. Sietiņfiltrs ar atloku Dn100 | gb. | 1
21 |  | 8.1.19. Pretvārsts Dn100 | gb. | 1
22 |  | 8.1.20. Cirkulācijas sūknis CP-GE 65-1470/A/BAQE/1,5 T MCE30/C, DAB | gb. | 1
23 |  | 8.1.21. Čuguna lūka 40 t | gb. | 1
24 |  | 8.1.22. Dzelzbetona groda vaks KCP 1-10, montāža | gb. | 1
25 |  | 8.1.23. Dzelzbetona kakla gredzens KC-10-6, montāža | gb. | 1
26 |  | 8.1.24. Pamatu bloki PB 12.4.3, montāža | gb. | 2
27 |  | 8.1.25. Dzelzsbetona plate P-4-8, montāža | gb. | 5
28 |  | 8.1.26. Šķembu pamatslānis | m3 | 1
29 |  | 8.1.27. Brīdinājuma lenta | m | 42
30 |  | 8.1.28. Avārijas signalizācijas kārba, montāža | kpl. | 2
31 |  | 8.1.29. Savienojuma kabeļa montāža | m | 25
32 |  | 8.1.30. Slīdoša balsta ierikošana Dn100 | gb. | 5
33 |  | 8.1.31. Nekustīgā balsta ierikošana Dn100 | gb. | 1
34 |  | 8.1.32. Rupjgraudaina smilts | m3 | 15
35 |  | 8.1.33. Krustojums ar projektējamo kanalizācijas un ūdensvada sistēmu | viet. | 2
36 |  | 8.1.34. Krustojums ar esošo kanalizācijas un ūdensvada sistēmu | viet. | 2
37 |  | 8.1.35. Krustojums ar projektējamo ELT sadaļu | viet. | 1
38 |  | 8.1.36. Siltumtrases pieslēgums pie esoša kolektora | viet. | 2
39 |  | 8.1.37. Grunts izstrāde ar ekskavatoru, ar aizvešanu | m3 | 53
40 |  | 8.1.38. Grunts izstrāde bez mehānismiem | m3 | 3
41 |  | 8.1.39. Pamatnes ierīkošana zem cauruļvadiem no smilts s=0.10m | m3 | 4.5
42 |  | 8.1.40. Tranšeju aizbēršana ar smilti ar sekojošu blietēšanu pa kārtām 0.20m un planēšanu ar roku darbu | m3 | 10.5
43 |  | 8.1.41. Tranšeju aizbēršana ar grunti ar buldozeru ar sekojošu blietēšanu pa kārtām ar elektroblieti. | m3 | 38
44 | 02-00000 | 8.2. Esošās siltumtrases demontāža un utilizācija
45 |  | 8.2.1. Esošās siltumtrases demontāža | t.m. | 155.5
46 |  | 8.2.2. Esošās akas demontaža un utilizācija (Ø 1000) | gb. | 2
47 | 24-00000 | 8.3. Pārliekamas siltumtrases izbūve SAT
48 |  | 8.3.1. Rūpnieciski izolēta caurule Ø89/180, POLIURS | m | 88
49 |  | 8.3.2. Rūpnieciski izolēta caurule Ø139/250, POLIURS | m | 70
50 |  | 8.3.3. Termonosēdošās uzmavas ar termonosēdošo manžeti Ø89/180 montāža, POLIURS | gb. | 18
51 |  | 8.3.4. Termonosēdošās uzmavas ar termonosēdošo manžeti Ø139/250 montāža, POLIURS | gb. | 12
52 |  | 8.3.5. Iepriekš izolēti Ø89/180 līkumi 155⁰ L-1,0x1,0, POLIURS | gb. | 2
53 |  | 8.3.6. Iepriekš izolēti Ø139/250 līkumi 156⁰ L-1,0x1,0, POLIURS | gb. | 2
54 |  | 8.3.7. Izolēti paralēlie T-atzari ar pāreju Ø139/250 Ø 89/180, POLIURS | gb. | 2
55 |  | 8.3.8. Brīdinājuma lenta | m | 78
56 |  | 8.3.9. Dzelzsbetona plate P-4-8, montāža | gb. | 5
57 |  | 8.3.10. Dzelzsbetona plate P-6-8, montāža | gb. | 12
58 |  | 8.3.11. Rupjgraudaina smilts | m3 | 33
59 |  | 8.3.12. Avārijas signalizācijas kārba, montāža | gb. | 2
60 |  | 8.3.13. Savienojuma kabeļa montāža | m | 25
61 |  | 8.3.14. Slīdoša balsta ierikošana Dn100 | gb. | 5
62 |  | 8.3.15. Nekustīgā balsta ierikošana Dn100 | gb. | 1
63 |  | 8.3.16. Rupjgraudaina smilts | m3 | 15
64 |  | 8.3.17. Pieslēgums pie esošās siltumtrases | viet. | 3
65 |  | 8.3.18. Siltumtrases atzara izbūve | viet. | 1
66 |  | 8.3.19. Krustojums ar projektējamo kanalizācijas un ūdensvada sistēmu | viet. | 7
67 |  | 8.3.20. Krustojums ar esošo kanalizācijas un ūdensvada sistēmu | viet. | 5
68 |  | 8.3.21. Krustojums ar projektējamo VST sadaļu | viet. | 2
69 |  | 8.3.22. Avārijas signalizācijas kārba, montāža | kpl. | 1
70 |  | 8.3.23. Grunts izstrāde ar ekskavatoru, ar aizvešanu | m3 | 222
71 |  | 8.3.24. Grunts izstrāde bez mehānismiem | m3 | 5
72 |  | 8.3.25. Pamatnes ierīkošana zem cauruļvadiem no smilts s=0.10m | m3 | 8.5
73 |  | 8.3.26. Tranšeju aizbēršana ar smilti ar sekojošu blietēšanu pa kārtām 0.20m un planēšanu ar roku darbu | m3 | 24.5
74 |  | 8.3.27. Tranšeju aizbēršana ar grunti ar buldozeru ar sekojošu blietēšanu pa kārtām ar elektroblieti. | m3 | 94
75 |  | 8.3.28. Tranšeju aizbēršana ar grunti, ar buldozeru | m3 | 95
76 | Kopā
77 | Materiālu, būvgružu transporta izdevumi (%)
78 | Tiešās izmaksas kopā
Sastādīja________________________
(paraksts)
Pārbaudīja________________________
(paraksts)
Sertifikāta Nr.

## 1-9
Lokālā tāme Nr. 1-9
Ūdensapgādes, kanalizācijas un lietus kanalizācijas tīklu izbūve (Ārējie tīkli UKT, LKT)
(darba veids vai konstruktīvā elementa nosaukums)
Būves nosaukums: |  | Ražošanas ēka
Objekta nosaukums: |  | Ražošanas ēkas jaunbūve
Objekta adrese: |  | Varoņu iela 37A, 39A, Valka, Valkas novads
Pasūtījuma Nr.:
Sastādīta 2017. gada tirgus cenās, pamatojoties uz BP daļas rasējumiem.
Tāmes izmaksas EUR
Tāme sastādīta:
Nr. p.k. | Kods | Darba nosaukums | Mērv. | Daudz. | Vienības izmaksas | [5 empty] | Kopā uz visu apjomu
[5 empty] | laika norma (c/h) | darba samaksas likme (EUR/h) | darba alga (EUR) | mate- riāli (EUR) | mehā- nismi (EUR) | kopā (EUR) | darb- ietilpība (c/h) | darba alga (EUR) | mate- riāli (EUR) | mehā- nismi (EUR) | summa (EUR)
| 1 | 2 | 3 | 4 | 5 | 6 | 7 | 8 | 9 | 10 | 11 | 12 | 13 | 14 | 15
1 | 27-00000 | 9. Ūdensapgādes, kanalizācijas un lietus kanalizācijas tīklu izbūve (Ārējie tīkli UKT, LKT)
2 | 27-00000 | 9.1. Ūdensvada izbūve Ū1
3 |  | 9.1.1. Ūdensvada trases nospraušana | m | 139.6
4 |  | 9.1.2. Pieslēgums pie esošā ūdensvada tīkla d100 | viet. | 2
5 |  | 9.1.3. Esošā ūdensvada ar veidgabaliem un noslēgarmatūru demontāža un utilizācija | m | 60
6 |  | 9.1.4. Esošās ūdensvada akas demontāža un utilizācija | kpl. | 1
7 |  | 9.1.5. Šķērsojumi ar esošajām komunikācijām | viet. | 13
8 |  | 9.1.6. Šķērsojumi ar projektējamām komunikācijām | viet. | 11
9 |  | 9.1.7. Esošo komunikāciju atšurfēšana ar rokām | viet. | 13
10 |  | 9.1.8. Ūdensvada ievada ēkā izbūve, paredzot aizsargčaulu DN150 saskaņā ar ŪK sadaļu, D110 | viet. | 1
11 |  | 9.1.9. Ūdensvada caurules PE100, spiediena klase PN10 iegulde gruntī, H=2,0 - 2,5 m (tranšejas dziļums pēc garenprofiliem) | m | 139.6
12 |  | 9.1.10. Brīdinājuma lentas virs cauruļvada uzstādīšana | kpl. | 1
13 |  | 9.1.11. Ūdensvada akas no saliek. dz./bet. elem. (grodiem) ar gropēm, komplektā ar pamatni, ar kāpšļiem, pārseguma plātni, ķeta rāmi un vāku (nestspēja 25 t), H=2,0 - 2,5 m, apstrādāta ar dubulto hidroizolāciju ar karsto bitumena mastiku (2 kārtas), grodu šuvēs izolācija ar hermetizējošu materiālu, izbūve zaļajā zonā, DN1500 | kpl. | 1
14 |  | 9.1.12. Universālā atloku adaptera montāža, DN100 | gb. | 2
15 |  | 9.1.13. Enkurojoša atloku adaptera PE caurulēm montāža, DN100 | gb. | 5
16 |  | 9.1.14. Atloku aizbīdņa montāža, DN50 | gb. | 1
17 |  | 9.1.15. Aizsargčaulas akas sienā montāža DN110 | gb. | 2
18 |  | 9.1.16. Atbalsta bloka atloku veidgabaliem montāža DN100 | gb. | 3
19 |  | 9.1.17. Atloku aizbīdņa ar pagarinātājkātu un kapi bruģa segumā montāža, DN100 | gb. | 1
20 |  | 9.1.18. Atloku aizbīdņa ar pagarinātājkātu un kapi zaļajā zonā montāža, DN100 | gb. | 1
21 |  | 9.1.19. Atloku trejgabala montāža DN100 | gb. | 2
22 |  | 9.1.20. Elektrometināmās dubultuzmavas montāža D110 | gb. | 1
23 |  | 9.1.21. Elektrometināmā līkuma 11° montāža D110 | gb. | 1
24 |  | 9.1.22. Elektrometināmā līkuma 45° montāža D110 | gb. | 2
25 |  | 9.1.23. Atloku līkuma 90° montāža DN100 | gb. | 1
26 |  | 9.1.24. Īsās pārejas atlokā montāža DN100/50 | gb. | 1
27 |  | 9.1.25. Noslēgatloka ar vītni montāža DN50x2 | gb. | 1
28 |  | 9.1.26. Cinkota čuguna nipeļa montāža 2 | gb. | 1
29 |  | 9.1.27. Ātrā vītņveida savienojuma ugunsdzēsības šļūtenei - savienotājgalviņas ar iekšējo vītni montāža 2" | gb. | 1
30 |  | 9.1.28. Mīkstā ugunsdzēsības šlūtene ar ātrajiem savienojumiem galos, L=30,0 m D51 | kpl. | 1
31 |  | 9.1.29. Smilts pabēruma ieklāšana un blietēšana h=15 cm | m3 | 21
32 |  | 9.1.30. Smilts apbēruma un uzbēruma virs cauruļvada ieklāšana un blietēšana pa kārtām (tranšejas platums 1,0 m) h=D+30 cm | m3 | 57.3
33 |  | 9.1.31. Veidņu izmantošana tranšejas sienu nostiprināšanai | kpl. | 1
34 |  | 9.1.32. Gruntsūdens līmeņa pazemināšana iekārtu izmantošana | kpl. | 1
35 |  | 9.1.33. Tranšejas rakšana, aizbēršana un ja vajadzīgs liekās grunts utilizācija | m3 | 78
36 |  | 9.1.34. Cauruļvadu hidrauliskā pārbaude, skalošana un dezinfekcija | kpl. | 1
37 |  | 9.1.35. Izpilddokumentācijas izgatavošana | kpl. | 1
38 |  | 9.1.36. Informatīvās ceļa satiksmes zīmes un aizsarglentes uzstādīšana | kpl. | 1
39 |  | 9.1.37. Palīgmateriālu izmantošana cauruļvadu un aku montāžai | kpl. | 1
40 | 27-00000 | 9.2. Ugunsdzēsības ūdensvada izbūve Ū2
41 |  | 9.2.1. Ūdensvada trases nospraušana | m | 18
42 |  | 9.2.2. Ūdensvada caurules PE100, spiediena klase PN10 iegulde gruntī, H=1,5 - 2,0m (tranšejas dziļums pēcgarenprofiliem) D315 | m | 2.3
43 |  | 9.2.3. Ūdensvada caurules PE100, spiediena klase PN10 iegulde gruntī, H=2,0 - 2,5m (tranšejas dziļums pēcgarenprofiliem) D315 | m | 1.1
44 |  | 9.2.4. Ūdensvada caurules PE100, spiediena klase PN10 iegulde gruntī, H=2,5 - 3,0m (tranšejas dziļums pēcgarenprofiliem) D315 | m | 9.4
45 |  | 9.2.5. Ūdensvada caurules PE100, spiediena klase PN10 iegulde gruntī, H=3,0 - 3,5m (tranšejas dziļums pēcgarenprofiliem) D315 | m | 1.9
46 |  | 9.2.6. Ūdensvada caurules PE100, spiediena klase PN10 iegulde gruntī, H=3,5 - 4,0m (tranšejas dziļums pēcgarenprofiliem) D315 | m | 3.3
47 |  | 9.2.7. Pazemes tipa atloku aizbīdņa (šaurā) ar pagarinātājkātu (H=2,0 - 3,0 m) un kapi montāža zaļajā zonā DN300 | kpl. | 5
48 |  | 9.2.8. Brīdinājuma lentas virs cauruļvada uzstādīšana | kpl. | 1
49 |  | 9.2.9. Enkurojoša atloku adaptera PE caurulēm montāža, DN300 | gb. | 12
50 |  | 9.2.10. Atloku trejgabala montāža DN300 | gb. | 3
51 |  | 9.2.11. Atbalsta bloka atloku veidgabaliem montāža DN300 | gb. | 3
52 |  | 9.2.12. Ūdens ņemšanas aka no saliek. dz./bet. elem. (grodiem) ar gropēm, komplektā ar pamatni, ar kāpšļiem, pārseguma plātni, ar siltinātu ķeta rāmi un vāku (nestspēja 25 t), H=1,0 - 1,5 m, apstrādāta ar dubulto hidroizolāciju ar karsto bitumena mastiku (2 kārtas), grodu šuvēs izolācija ar hermetizējošu materiālu, izbūve zaļajā zonā, DN1500 | kpl. | 1
53 |  | 9.2.13. Ūdens ņemšanas aka no saliek. dz./bet. elem. (grodiem) ar gropēm, komplektā ar pamatni, ar kāpšļiem, pārseguma plātni, ar siltinātu ķeta rāmi un vāku (nestspēja 25 t), H=1,5 - 2,0 m, apstrādāta ar dubulto hidroizolāciju ar karsto bitumena mastiku (2 kārtas), grodu šuvēs izolācija ar hermetizējošu materiālu, izbūve zaļajā zonā, DN1500 | kpl. | 1
54 |  | 9.2.14. Aizsargčaulas akas sienā montāža DN315 | gb. | 2
55 |  | 9.2.15. Tērauda atsitiena plāksnes ar stiprinājumiem akā montāža | gb. | 2
56 |  | 9.2.16. Pazemes stiklašķiedras (GRP) ugunsdzēsības ūdens rezervuāra ar siltinātu, slēdzamu apkalpes lūku, kāpnēm un ventilācijas cauruli, izvadu ar atloku DN300, darba tilpumu 108 m³ montāža, D3000, L=16,00 m | kpl. | 1
57 |  | 9.2.17. Mitrumizturīga putu polistirola siltumizolācijas materiāla montāža rezervuāru nosiltināšanai b=150 mm | m2 | 290
58 |  | 9.2.18. Smilts pabēruma ieklāšana un blietēšana zem caurulēm un rezervuāriem, h=15 cm un 30 cm | m3 | 64
59 |  | 9.2.19. Smilts apbēruma un uzbēruma virs cauruļvada un rezervuāriem līdz proj. seguma konstrukcijai pēc ĢP sadaļas ieklāšana un blietēšana pa kārtām (tranšejas platums 1,0 m) h=D+30 cm caurulēm | m3 | 540
60 |  | 9.2.20. Tranšejas rakšana, aizbēršana un ja vajadzīgs liekās grunts utilizācija | m3 | 604
61 |  | 9.2.21. Veidņu izmantošana tranšejas sienu nostiprināšanai | kpl. | 1
62 |  | 9.2.22. Gruntsūdens līmeņa pazemināšana iekārtu izmantošana | kpl. | 1
63 |  | 9.2.23. Informatīvā zīme "Ūdens ņemšanas vieta" ar norādēm par attālumu un tilpumu ar stiprinājumiem montāža | kpl. | 1
64 |  | 9.2.24. Cauruļvadu hidrauliskā pārbaude, skalošana un dezinfekcija | kpl. | 1
65 |  | 9.2.25. Izpilddokumentācijas izgatavošana | kpl. | 1
66 |  | 9.2.26. Informatīvās ceļa satiksmes zīmes un aizsarglentes uzstādīšana | kpl. | 1
67 |  | 9.2.27. Palīgmateriālu izmantošana cauruļvadu, aku un rezervuāru montāžai | kpl. | 1
68 | 27-00000 | 9.3. Sadzīves kanalizācijas izbūve K1
69 |  | 9.3.1. Sadzīves kanalizācijas trases nospraušana | m | 192
70 |  | 9.3.2. Pieslēgums pie esošās sadzīves kanalizācijas akas | viet. | 2
71 |  | 9.3.3. Esošo kanalizācijas cauruļu posmu demontāža un galu hermētiska noslēgšana, d100, d150, d200, d300, utilizācija | m | 140
72 |  | 9.3.4. Esošo kanalizācijas nosēdaku un aku demontāža, utilizācija | kpl. | 9
73 |  | 9.3.5. Izvada izbūve no ēkas, paredzot aizsargcauruli DN150 saskaņā ar ŪK sadaļu, D110 | viet. | 4
74 |  | 9.3.6. Šķērsojumi ar esošajām komunikācijām | viet. | 14
75 |  | 9.3.7. Šķērsojumi ar projektējamām komunikācijām | viet. | 16
76 |  | 9.3.8. Esošo komunikāciju atšurfēšana ar rokām | viet. | 14
77 |  | 9.3.9. Pašteces sadzīves kanalizācijas cauruļvada no PP, ieguldes klase SN8 (T8) iegulde gruntī, H=1,0 - 1,5 m (tranšejas dziļums pēc garenprofiliem), D110 | m | 24.4
78 |  | 9.3.10. Pašteces sadzīves kanalizācijas cauruļvada no PP, ieguldes klase SN8 (T8) iegulde gruntī, H=1,5 - 2,0m (tranšejas dziļums pēc garenprofiliem), D110 | m | 10
79 |  | 9.3.11. Pašteces sadzīves kanalizācijas cauruļvada no PP, ieguldes klase SN8 (T8) iegulde gruntī, H=1,0 - 1,5 m (tranšejas dziļums pēc garenprofiliem), D160 | m | 17
80 |  | 9.3.12. Pašteces sadzīves kanalizācijas cauruļvada no PP, ieguldes klase SN8 (T8) iegulde gruntī, H=1,5 - 2,0m (tranšejas dziļums pēc garenprofiliem), D160 | m | 75
81 |  | 9.3.13. Pašteces sadzīves kanalizācijas cauruļvada no PP, ieguldes klase SN8 (T8) iegulde gruntī, H=2,0 - 2,5m (tranšejas dziļums pēc garenprofiliem), D160 | m | 56
82 |  | 9.3.14. Pašteces sadzīves kanalizācijas cauruļvada no PP, ieguldes klase SN8 (T8) iegulde gruntī, H=2,5 - 3,0m (tranšejas dziļums pēc garenprofiliem), D160 | m | 10
83 |  | 9.3.15. Brīdinājuma lentas virs cauruļvada uzstādīšana | kpl. | 1
84 |  | 9.3.16. Rūpnieciski ražotas, hermētiskas, pašenkurojošas, individuāla pasūtījuma plastmasas kanalizācijas akas ar tekni, ķeta rāmi un vāku (nestspēja 25 t), H=1,0 - 1,5 m, montāža, D425 | kpl. | 1
85 |  | 9.3.17. Rūpnieciski ražotas, hermētiskas, pašenkurojošas, individuāla pasūtījuma plastmasas kanalizācijas akas ar tekni, ķeta rāmi un vāku (nestspēja 40 t), H=1,5 - 2,0 m, montāža, D425 | kpl. | 4
86 |  | 9.3.18. Rūpnieciski ražotas, hermētiskas, pašenkurojošas, individuāla pasūtījuma plastmasas kanalizācijas akas ar tekni, ķeta rāmi un vāku (nestspēja 25 t), H=2,0 - 2,5 m, montāža, D425 | kpl. | 3
87 |  | 9.3.19. Rūpnieciski ražotas, hermētiskas, pašenkurojošas, individuāla pasūtījuma plastmasas kanalizācijas akas ar tekni, ķeta rāmi un vāku (nestspēja 25 t), H=2,5 - 3,0 m, montāža, D425 | kpl. | 1
88 |  | 9.3.20. Rūpnieciski ražotas, hermētiskas, pašenkurojošas, individuāla pasūtījuma plastmasas kanalizācijas akas ar tekni, ķeta rāmi un vāku (nestspēja 40 t), H=2,5 - 3,0 m, montāža, D425 | kpl. | 1
89 |  | 9.3.21. Pārkrituma izveida pievienojuma vietā pie esošās kanalizācijas akas, stāvcaurules ar veidgabaliem montāža, D160 | kpl. | 1
90 |  | 9.3.22. Divdaļīgās kabeļu aizsargcaurules no PP, ieguldes klase SN8 (T8) iegulde gruntī, H=0,5 - 1,0 m (tranšejas dziļums), D110 | kpl. | 1
91 |  | 9.3.23. Smilts pabēruma ieklāšana un blietēšana zem caurulēm un rezervuāriem, h=15 cm | m3 | 28.8
92 |  | 9.3.24. Smilts apbēruma un uzbēruma virs cauruļvada ieklāšana un blietēšana pa kārtām (tranšejas platums 1,0 m), h=D+30 cm | m3 | 88.2
93 |  | 9.3.25. Veidņu izmantošana tranšejas sienu nostiprināšanai | kpl. | 1
94 |  | 9.3.26. Gruntsūdens līmeņa pazemināšana iekārtu izmantošana | kpl. | 1
95 |  | 9.3.27. Tranšejas rakšana, aizbēršana un ja vajadzīgs liekās grunts utilizācija | m3 | 117
96 |  | 9.3.28. Esošā šķembas seguma demontāža un atjaunošana ārpus būvobjekta teritorijas | m2 | 8
97 |  | 9.3.29. Esoša dzelzsbetona žoga demontāža un atjaunošana | m | 2
98 |  | 9.3.30. Cauruļvadu skalošana un TV inspekcija | m | 192
99 |  | 9.3.31. Izpilddokumentācijas izgatavošana | kpl. | 1
100 |  | 9.3.32. Informatīvās ceļa satiksmes zīmes un aizsarglentes uzstādīšana | kpl. | 1
101 |  | 9.3.33. Palīgmateriālu izmantošana cauruļvadu un aku montāžai | kpl. | 1
102 | 27-00000 | 9.4. Lietusūdeņu kanalizācijas izbūve K2
103 |  | 9.4.1. Lietusūdeņu kanalizācijas trases nospraušana | m | 444
104 |  | 9.4.2. Šķērsojumi ar esošajām komunikācijām | viet. | 31
105 |  | 9.4.3. Šķērsojumi ar projektējamām komunikācijām | viet. | 36
106 |  | 9.4.4. Esošo komunikāciju atšurfēšana ar rokām | viet. | 31
107 |  | 9.4.5. Esošās lietusūdeņu kanalizācijas caurules posmu demontāža un galu hermētiska noslēgšana d100, utilizācija | m | 15
108 |  | 9.4.6. Divdaļīgās kabeļu aizsargcaurules no PP, ieguldes klase SN8 (T8) iegulde gruntī, H=0,5 - 1,0 m (tranšejas dziļums), D110 | kpl. | 1
109 |  | 9.4.7. Pašteces lietusūdeņu kanalizācijas cauruļvada no PP, ieguldes klase SN8 (T8) vertikālo posmu ar 45o veidgabaliem montāža tranšejā pie ēkas pamatiem D160 | m | 30
110 |  | 9.4.8. Pieslēgums pie proj. lietusūdens kanalizācijas caurules, izmantojot 45o PP cauruļvadu veidgabalus, D160 | viet. | 9
111 |  | 9.4.9. Plastmasas revīziju montāža lietusūdeņu noteku galos pie ēkas fasādes, D160 | kpl. | 19
112 |  | 9.4.10. Pašteces lietusūdeņu kanalizācijas cauruļvada no PP, ieguldes klase SN8 (T8) iegulde gruntī, H=0,5 - 1,0 m (tranšejas dziļums pēc garenprofiliem), D160 | m | 10
113 |  | 9.4.11. Pašteces lietusūdeņu kanalizācijas cauruļvada no PP, ieguldes klase SN8 (T8) iegulde gruntī, H=1,0 - 1,5m (tranšejas dziļums pēc garenprofiliem), D160 | m | 10.5
114 |  | 9.4.12. Pašteces lietusūdeņu kanalizācijas cauruļvada no PP, ieguldes klase SN8 (T8) iegulde gruntī, H=1,5 - 2,0m (tranšejas dziļums pēc garenprofiliem), D160 | m | 61
115 |  | 9.4.13. Pašteces lietusūdeņu kanalizācijas cauruļvada no PP, ieguldes klase SN8 (T8) iegulde gruntī, H=1,0 - 1,5 m (tranšejas dziļums pēc garenprofiliem), D200 | m | 34
116 |  | 9.4.14. Pašteces lietusūdeņu kanalizācijas cauruļvada no PP, ieguldes klase SN8 (T8) iegulde gruntī, H=1,5 - 2,0m (tranšejas dziļums pēc garenprofiliem), D200 | m | 125
117 |  | 9.4.15. Pašteces lietusūdeņu kanalizācijas cauruļvada no PP, ieguldes klase SN8 (T8) iegulde gruntī, H=2,0 - 2,5m (tranšejas dziļums pēc garenprofiliem), D200 | m | 15
118 |  | 9.4.16. Pašteces lietusūdeņu kanalizācijas cauruļvada no PP, ieguldes klase SN8 (T8) iegulde gruntī, H=2,5 - 3,0m (tranšejas dziļums pēc garenprofiliem), D200 | m | 0.6
119 |  | 9.4.17. Pašteces lietusūdeņu kanalizācijas cauruļvada no PP, ieguldes klase SN8 (T8) iegulde gruntī, H=3,0 - 3,5m (tranšejas dziļums pēc garenprofiliem), D200 | m | 4.2
120 |  | 9.4.18. Pašteces lietusūdeņu kanalizācijas cauruļvada no PP, ieguldes klase SN8 (T8) iegulde gruntī, H=1,5 - 2,0m (tranšejas dziļums pēc garenprofiliem), D250 | m | 38.1
121 |  | 9.4.19. Pašteces lietusūdeņu kanalizācijas cauruļvada no PP, ieguldes klase SN8 (T8) iegulde gruntī, H=0,0 - 0,5m (tranšejas dziļums pēc garenprofiliem), D315 | m | 2.5
122 |  | 9.4.20. Pašteces lietusūdeņu kanalizācijas cauruļvada no PP, ieguldes klase SN8 (T8) iegulde gruntī, H=0,5 - 1,0m (tranšejas dziļums pēc garenprofiliem), D315 | m | 4.5
123 |  | 9.4.21. Pašteces lietusūdeņu kanalizācijas cauruļvada no PP, ieguldes klase SN8 (T8) iegulde gruntī, H=1,0 - 1,5m (tranšejas dziļums pēc garenprofiliem), D315 | m | 62
124 |  | 9.4.22. Pašteces lietusūdeņu kanalizācijas cauruļvada no PP, ieguldes klase SN8 (T8) iegulde gruntī, H=1,5 - 2,0m (tranšejas dziļums pēc garenprofiliem), D315 | m | 38
125 |  | 9.4.23. Pašteces lietusūdeņu kanalizācijas cauruļvada no PP, ieguldes klase SN8 (T8) iegulde gruntī, H=2,0 - 2,5m (tranšejas dziļums pēc garenprofiliem), D315 | m | 40
126 |  | 9.4.24. Brīdinājuma lentas virs cauruļvada uzstādīšana | kpl. | 1
127 |  | 9.4.25. Mitrumizturīga putu polistirola siltumizolācijas materiāla (b=100 mm) montāža PP cauruļvadam D160 | m2 | 12
128 |  | 9.4.26. Mitrumizturīga putu polistirola siltumizolācijas materiāla (b=100 mm) montāža PP cauruļvadam D315 | m2 | 22.3
129 |  | 9.4.27. Slodzes izlīdzināšanas dzelzsbetona plāksnes P-4-8, 2,97x0,80x0,10 m montāža virs PP cauruļvada D160 | kpl. | 3
130 |  | 9.4.28. Rūpnieciski ražotas, hermētiskas, pašenkurojošas, individuāla pasūtījuma plastmasas lietusūdeņu kanalizācijas gūlijas ar nosēddaļu, teleskopisko cauruli, ķeta rāmi un kantainu resti (nestspēja 40 t), H=1,0 - 1,5 m, montāža, D425 | kpl. | 4
131 |  | 9.4.29. Rūpnieciski ražotas, hermētiskas, pašenkurojošas, individuāla pasūtījuma plastmasas lietusūdeņu kanalizācijas akas ar ķeta rāmi un vāku (nestspēja 40 t), H=1,0 - 1,5 m, montāža, D425 | kpl. | 2
132 |  | 9.4.30. Rūpnieciski ražotas, hermētiskas, pašenkurojošas, individuāla pasūtījuma plastmasas lietusūdeņu kanalizācijas akas ar ķeta rāmi un vāku (nestspēja 25 t), H=1,5 - 2,0m, montāža, D425 | kpl. | 4
133 |  | 9.4.31. Rūpnieciski ražotas, hermētiskas, pašenkurojošas, individuāla pasūtījuma plastmasas lietusūdeņu kanalizācijas akas ar ķeta rāmi un vāku (nestspēja 40 t), H=1,5 - 2,0m, montāža, D425 | kpl. | 3
134 |  | 9.4.32. Rūpnieciski ražotas, hermētiskas, pašenkurojošas, individuāla pasūtījuma plastmasas lietusūdeņu kanalizācijas akas ar ķeta rāmi un vāku (nestspēja 25 t), H=3,0 - 3,5m, montāža, D425 | kpl. | 1
135 |  | 9.4.33. Rūpnieciski ražotas, hermētiskas, pašenkurojošas, individuāla pasūtījuma plastmasas lietusūdeņu kanalizācijas akas ar ķeta rāmi un vāku (nestspēja 25 t), H=3,0 - 3,5m, montāža, D425 | kpl. | 1
136 |  | 9.4.34. Nosiltinātas rūpnieciski ražotas, hermētiskas, pašenkurojošas, individuāla pasūtījuma plastmasas lietusūdeņu kanalizācijas akas ar ķeta rāmi un vāku (nestspēja 25 t), H=0,5 - 1,0 m, montāža, D600 | kpl. | 1
137 |  | 9.4.35. Nosiltinātas rūpnieciski ražotas, hermētiskas, pašenkurojošas, individuāla pasūtījuma plastmasas lietusūdeņu kanalizācijas akas ar ķeta rāmi un vāku (nestspēja 25 t), H=1,0 - 1,5m, montāža, D600 | kpl. | 2
138 |  | 9.4.36. Nosiltinātas rūpnieciski ražotas, hermētiskas, pašenkurojošas, individuāla pasūtījuma plastmasas lietusūdeņu kanalizācijas akas ar ķeta rāmi un vāku (nestspēja 25 t), H=1,5 - 2,0m, montāža, D600 | kpl. | 1
139 |  | 9.4.37. Nosiltinātas rūpnieciski ražotas, hermētiskas, pašenkurojošas, individuāla pasūtījuma plastmasas lietusūdeņu kanalizācijas akas ar ķeta rāmi un vāku (nestspēja 40 t), H=1,5 - 2,0m, montāža, D600 | kpl. | 5
140 |  | 9.4.38. Nosiltinātas rūpnieciski ražotas, hermētiskas, pašenkurojošas, individuāla pasūtījuma plastmasas lietusūdeņu kanalizācijas akas ar ķeta rāmi un vāku (nestspēja 40 t), H=2,0 - 2,5m, montāža, D600 | kpl. | 1
141 |  | 9.4.39. "Nepieciešamās būvbedres rakšana un lietusūdeņu attīrīšanas iekārtas (6/18 l/s) ar smilšu un naftas produktu atdalītāju EuroPEK ROO Superkombi NS6/18/2000 ar tehniskajām apkalpes akām (zaļajā zonā), kāpnēm, ventilācijas izvadiem" D1000 L=7,15 m | kpl. | 1
142 |  | 9.4.40. Smilšu un naftas produktu līmeņa signalizācijas komplekta SET2000 ar sensoriem un nepieciešamo vājstrāvas kabeli līdz ēkai uzstādīšana un pieslēgšana | kpl. | 1
143 |  | 9.4.41. Lietusūdeņu attīrīšanas iekārtu dzelzsbetona enkurplātnes (7150x1400) (betons C25/30, armatūra: d12 #200) ar enkurskrūvēm HILTI HAS M20x125 ar cilpuzgriezni M20 (12 gab.) un sintētiskajām štropēm (6 gab.) montāža. Plātnes biezums 200 mm | kpl. | 1
144 |  | 9.4.42. Smilts pabēruma ieklāšana un blietēšana zem caurulēm un rezervuāriem, h=15 cm | m3 | 66.5
145 |  | 9.4.43. Smilts apbēruma un uzbēruma virs cauruļvada ieklāšana un blietēšana pa kārtām (tranšejas platums 1,0 m), h=D+30 cm | m3 | 244
146 |  | 9.4.44. Smilts pamatne (200 mm) un apbērums ap lietusūdeņu attīrīšanas iekārtām | m3 | 75
147 |  | 9.4.45. Lietusūdeņu izplūdes izbūve esošā grāvī | viet. | 1
148 |  | 9.4.46. Grāvja nogāzes un izlaides nostiprināšana ar laukakmeņu apbetonējumu | m2 | 8
149 |  | 9.4.47. Pretvārsta montāža izplūdes galā, D315 | kpl. | 1
150 |  | 9.4.48. Veidņu izmantošana tranšejas sienu nostiprināšanai | kpl. | 1
151 |  | 9.4.49. Gruntsūdens līmeņa pazemināšana iekārtu izmantošana | kpl. | 1
152 |  | 9.4.50. Cauruļvadu skalošana un TV inspekcija | m | 444
153 |  | 9.4.51. Izpilddokumentācijas izgatavošana | kpl. | 1
154 |  | 9.4.52. Informatīvās ceļa satiksmes zīmes un aizsarglentes uzstādīšana | kpl. | 1
155 |  | 9.4.53. Palīgmateriālu izmantošana cauruļvadu un aku montāžai | kpl. | 1
156 | Kopā
157 | Materiālu, būvgružu transporta izdevumi (%)
158 | Tiešās izmaksas kopā
Sastādīja________________________
(paraksts)
Pārbaudīja________________________
(paraksts)
Sertifikāta Nr.

## 1-10
Lokālā tāme Nr. 1-10
Ūdensvada ievada un uzskaites mezgla izbūve (Iekšējie tīkli ŪK-7)
(darba veids vai konstruktīvā elementa nosaukums)
Būves nosaukums: |  | Ražošanas ēka
Objekta nosaukums: |  | Ražošanas ēkas jaunbūve
Objekta adrese: |  | Varoņu iela 37A, 39A, Valka, Valkas novads
Pasūtījuma Nr.:
Sastādīta 2017. gada tirgus cenās, pamatojoties uz BP daļas rasējumiem.
Tāmes izmaksas EUR
Tāme sastādīta:
Nr. p.k. | Kods | Darba nosaukums | Mērv. | Daudz. | Vienības izmaksas | [5 empty] | Kopā uz visu apjomu
[5 empty] | laika norma (c/h) | darba samaksas likme (EUR/h) | darba alga (EUR) | mate- riāli (EUR) | mehā- nismi (EUR) | kopā (EUR) | darb- ietilpība (c/h) | darba alga (EUR) | mate- riāli (EUR) | mehā- nismi (EUR) | summa (EUR)
| 1 | 2 | 3 | 4 | 5 | 6 | 7 | 8 | 9 | 10 | 11 | 12 | 13 | 14 | 15
1 | 14-00000 | 10. Ūdensvada ievada un uzskaites mezgla izbūve (Iekšējie tīkli ŪK-7)
2 |  | 10.1. Elektrometināms līkums 90°, D110 | kpl. | 1
3 |  | 10.2. PE caurule PN10, D110 | m | 2.5
4 |  | 10.3. Enkurojoša atloku adaptera PE caurulēm montāža, DN100 | gb. | 1
5 |  | 10.4. Noslēgatloks ar vītni DN100/ 4" | gb. | 4
6 |  | 10.5. Tērauda aizsargčaula, L=500 mm, DN150 | m | 1
7 |  | 10.6. Cinkotā tērauda caurule DN100 ar vītni (ā) | m | 1.5
8 |  | 10.7. Atloku trejgabals DN 100x50x100 | gb. | 1
9 |  | 10.8. Puspagrieziena vārsts DN100 ar elektropiedziņu | gb. | 1
10 |  | 10.9. Cinkota čuguna pāreja 2"-1 1/2" (ā-ā) | gb. | 2
11 |  | 10.10. Cinkots čuguna trejgabals 1" | gb. | 3
12 |  | 10.11. Tērauda cauruļvads DN100 | m | 4
13 |  | 10.12. Cinkotā tērauda caurule DN25 ar vītni (ā) | m | 2
14 |  | 10.13. Lodveida ventīlis DN25, 1" (i-ā) | kpl. | 2
15 |  | 10.14. Pašskalojošs mehāniskais filtrs DN25, 1" ar sietu (no nerūsējošā tērauda) | kpl. | 1
16 |  | 10.15. Cinkota čuguna pāreja 1"-1/2"(ā-i) | kpl. | 2
17 |  | 10.16. Cinkotā tērauda caurule DN15 ar vītni (ā) | m | 1.2
18 |  | 10.17. Ūdens skaitītājs DN15 (Qn=1.5 m^3/h), sakabes savienojumiem, 1/2" | kpl. | 1
19 |  | 10.18. Cinkots čuguna krustgabals 1/2" (i) | kpl. | 1
20 |  | 10.19. Manometrs D100 0-6 bar | kpl. | 1
21 |  | 10.20. Tukšošanas krāns (ā), DN15, 1/2 | kpl. | 3
22 |  | 10.21. Pretvārsts, DN25 1" | kpl. | 1
23 |  | 10.22. Lodveida ventīlis DN25, 1" (ā-ā) | kpl. | 1
24 |  | 10.23. Cinkots čuguna trejgabals-pāreja 1 1/2"-1/2" | gb. | 1
25 |  | 10.24. Daudzslāņu ūdensvada caurule D40 | m | 2.5
26 |  | 10.25. Noslēgatloks ar vītni DN50/ 1" | gb. | 1
27 |  | 10.26. Cinkota čuguna pāreja 1"-1/4" (ā-i) | kpl. | 1
28 |  | 10.27. Cinkota čuguna pāreja 1"-1/2" (ā-i) | kpl. | 1
29 |  | 10.28. Atloku trejgabals DN 50x50x50 | gb. | 1
30 |  | 10.29. Noslēgatloks ar vītni DN50/ 1 1/2 | gb. | 1
31 |  | 10.30. Palīgmateriāli, stiprinājumi u.tt | kpl. | 1
32 | Kopā
33 | Materiālu, būvgružu transporta izdevumi (%)
34 | Tiešās izmaksas kopā
Sastādīja________________________
(paraksts)
Pārbaudīja________________________
(paraksts)
Sertifikāta Nr.

## 1-11
Lokālā tāme Nr. 1-11
Ūdensvada ievada un uzskaites mezgla izbūve (Iekšējie tīkli ŪK-8)
(darba veids vai konstruktīvā elementa nosaukums)
Būves nosaukums: |  | Ražošanas ēka
Objekta nosaukums: |  | Ražošanas ēkas jaunbūve
Objekta adrese: |  | Varoņu iela 37A, 39A, Valka, Valkas novads
Pasūtījuma Nr.:
Sastādīta 2017. gada tirgus cenās, pamatojoties uz BP daļas rasējumiem.
Tāmes izmaksas EUR
Tāme sastādīta:
Nr. p.k. | Kods | Darba nosaukums | Mērv. | Daudz. | Vienības izmaksas | [5 empty] | Kopā uz visu apjomu
[5 empty] | laika norma (c/h) | darba samaksas likme (EUR/h) | darba alga (EUR) | mate- riāli (EUR) | mehā- nismi (EUR) | kopā (EUR) | darb- ietilpība (c/h) | darba alga (EUR) | mate- riāli (EUR) | mehā- nismi (EUR) | summa (EUR)
| 1 | 2 | 3 | 4 | 5 | 6 | 7 | 8 | 9 | 10 | 11 | 12 | 13 | 14 | 15
1 | 14-00000 | 11. Ūdensvada ievada un uzskaites mezgla izbūve (Iekšējie tīkli ŪK-8)
2 |  | 11.1. Cinkota čuguna pāreja 1"-11/4" (ā-i) | kpl. | 2
3 |  | 11.2. Lodveida ventīlis DN25, 1" (i-ā) | kpl. | 2
4 |  | 11.3. Pašskalojošs mehāniskais filtrs DN25, 1" ar sietu (no nerūsējošā tērauda) | kpl. | 1
5 |  | 11.4. Cinkota čuguna pāreja 1"-1/2"(ā-i) | kpl. | 2
6 |  | 11.5. Cinkotā tērauda caurule DN15 ar vītni (ā) | m | 1.2
7 |  | 11.6. Ūdens skaitītājs DN15 (Qn=1.5 m^3/h), sakabes savienojumiem, 1/2" | kpl. | 1
8 |  | 11.7. Cinkots čuguna krustgabals 1/2" (i) | kpl. | 1
9 |  | 11.8. Manometrs D100 0-6 bar | kpl. | 1
10 |  | 11.9. Tukšošanas krāns (ā), DN15, 1/2 | kpl. | 2
11 |  | 11.10. Cinkots čuguna trejgabals 1" | gb. | 1
12 |  | 11.11. Cinkota čuguna pāreja 1"-1/2"(ā-i) | kpl. | 2
13 |  | 11.12. Pretvārsts, DN25 1" | kpl. | 1
14 |  | 11.13. Daudzslāņu ūdensvada caurule D40 | m | 2.5
15 |  | 11.14. Palīgmateriāli, stiprinājumi u.tt | kpl. | 1
16 | Kopā
17 | Materiālu, būvgružu transporta izdevumi (%)
18 | Tiešās izmaksas kopā
Sastādīja________________________
(paraksts)
Pārbaudīja________________________
(paraksts)
Sertifikāta Nr.

## 1-12
Lokālā tāme Nr. 1-12
Aukstā ūdensvada sistēmas izbūve Ū1 (Iekšējie tīkli)
(darba veids vai konstruktīvā elementa nosaukums)
Būves nosaukums: |  | Ražošanas ēka
Objekta nosaukums: |  | Ražošanas ēkas jaunbūve
Objekta adrese: |  | Varoņu iela 37A, 39A, Valka, Valkas novads
Pasūtījuma Nr.:
Sastādīta 2017. gada tirgus cenās, pamatojoties uz BP daļas rasējumiem.
Tāmes izmaksas EUR
Tāme sastādīta:
Nr. p.k. | Kods | Darba nosaukums | Mērv. | Daudz. | Vienības izmaksas | [5 empty] | Kopā uz visu apjomu
[5 empty] | laika norma (c/h) | darba samaksas likme (EUR/h) | darba alga (EUR) | mate- riāli (EUR) | mehā- nismi (EUR) | kopā (EUR) | darb- ietilpība (c/h) | darba alga (EUR) | mate- riāli (EUR) | mehā- nismi (EUR) | summa (EUR)
| 1 | 2 | 3 | 4 | 5 | 6 | 7 | 8 | 9 | 10 | 11 | 12 | 13 | 14 | 15
1 | 14-00000 | 12. Aukstā ūdensvada sistēmas izbūve Ū1 (Iekšējie tīkli)
2 |  | 12.1. Plastmasas daudzslāņu cauruļvadi ar veidgabaliem D16x2 | m | 150
3 |  | 12.2. Plastmasas daudzslāņu cauruļvadi ar veidgabaliem D20x2,25 | m | 140
4 |  | 12.3. Plastmasas daudzslāņu cauruļvadi ar veidgabaliem D25x2,5 | m | 40
5 |  | 12.4. Plastmasas daudzslāņu cauruļvadi ar veidgabaliem D32x3,0 | m | 95
6 |  | 12.5. Plastmasas daudzslāņu cauruļvadi ar veidgabaliem D40x4,0 | m | 25
7 |  | 12.6. Lodveida ventīlis ūdens ņemšanas vietā, DN15 | gb. | 3
8 |  | 12.7. Lodveida ventīlis sanitāri tehniskās ierīces pievadam DN15 | gb. | 53
9 |  | 12.8. Lodveida ventīlis tehnoloģiskām iekārtām, DN25 | gb. | 1
10 |  | 12.9. Lodveida vārsts, DN15 | gb. | 3
11 |  | 12.10. Lodveida vārsts, DN20 | gb. | 3
12 |  | 12.11. Neaizsalstošs ārējais laistīšanas krāns DN15 350 mm virs zemes līmeņa, komplektā ar laistīšanas šlūteni 30m | gb. | 3
13 |  | 12.12. Pretkondensāta izolācija ar min. biezumu 9 mm | m | 450
14 |  | 12.13. Ugunsdrošā lenta | kpl. | 1
15 |  | 12.14. Palīgmateriāli, stiprinājumi u.tt | kpl. | 1
16 | Kopā
17 | Materiālu, būvgružu transporta izdevumi (%)
18 | Tiešās izmaksas kopā
Sastādīja________________________
(paraksts)
Pārbaudīja________________________
(paraksts)
Sertifikāta Nr.

## 1-13
Lokālā tāme Nr. 1-13
Karstā ūdensvada sistēmas izbūve S3 (Iekšējie tīkli)
(darba veids vai konstruktīvā elementa nosaukums)
Būves nosaukums: |  | Ražošanas ēka
Objekta nosaukums: |  | Ražošanas ēkas jaunbūve
Objekta adrese: |  | Varoņu iela 37A, 39A, Valka, Valkas novads
Pasūtījuma Nr.:
Sastādīta 2017. gada tirgus cenās, pamatojoties uz BP daļas rasējumiem.
Tāmes izmaksas EUR
Tāme sastādīta:
Nr. p.k. | Kods | Darba nosaukums | Mērv. | Daudz. | Vienības izmaksas | [5 empty] | Kopā uz visu apjomu
[5 empty] | laika norma (c/h) | darba samaksas likme (EUR/h) | darba alga (EUR) | mate- riāli (EUR) | mehā- nismi (EUR) | kopā (EUR) | darb- ietilpība (c/h) | darba alga (EUR) | mate- riāli (EUR) | mehā- nismi (EUR) | summa (EUR)
| 1 | 2 | 3 | 4 | 5 | 6 | 7 | 8 | 9 | 10 | 11 | 12 | 13 | 14 | 15
1 | 14-00000 | 13. Karstā ūdensvada sistēmas izbūve S3 (Iekšējie tīkli)
2 |  | 13.1. Plastmasas daudzslāņu cauruļvadi ar veidgabaliem D16x2 | m | 120
3 |  | 13.2. Plastmasas daudzslāņu cauruļvadi ar veidgabaliem D20x2,25 | m | 65
4 |  | 13.3. Plastmasas daudzslāņu cauruļvadi ar veidgabaliem D25x2,5 | m | 30
5 |  | 13.4. Plastmasas daudzslāņu cauruļvadi ar veidgabaliem D32x3,0 | m | 95
6 |  | 13.5. Lodveida ventīlis ūdens ņemšanas vietā, DN15 | gb. | 3
7 |  | 13.6. Iztukšošanas krāns Dn15 | gb. | 4
8 |  | 13.7. Lodveida ventīlis sanitāri tehniskās ierīces pievadam DN15 | gb. | 25
9 |  | 13.8. Lodveida vārsts, DN15 | gb. | 3
10 |  | 13.9. Lodveida vārsts, DN20 | gb. | 3
11 |  | 13.10. Lodveida vārsts, DN25 | gb. | 7
12 |  | 13.11. Siltumizolācija (akmensvates/minerālvates čaulas - min. biezumu 20 mm, īsajos posmos porgumijas siltumizolācija - min. biezumu 13 mm) | m | 310
13 |  | 13.12. Ugunsdrošā lenta | kpl. | 1
14 |  | 13.13. Palīgmateriāli, stiprinājumi u.tt | kpl. | 1
15 | Kopā
16 | Materiālu, būvgružu transporta izdevumi (%)
17 | Tiešās izmaksas kopā
Sastādīja________________________
(paraksts)
Pārbaudīja________________________
(paraksts)
Sertifikāta Nr.

## 1-14
Lokālā tāme Nr. 1-14
Cirkulācijas ūdensvada sistēmas izbūve S4 (Iekšējie tīkli)
(darba veids vai konstruktīvā elementa nosaukums)
Būves nosaukums: |  | Ražošanas ēka
Objekta nosaukums: |  | Ražošanas ēkas jaunbūve
Objekta adrese: |  | Varoņu iela 37A, 39A, Valka, Valkas novads
Pasūtījuma Nr.:
Sastādīta 2017. gada tirgus cenās, pamatojoties uz BP daļas rasējumiem.
Tāmes izmaksas EUR
Tāme sastādīta:
Nr. p.k. | Kods | Darba nosaukums | Mērv. | Daudz. | Vienības izmaksas | [5 empty] | Kopā uz visu apjomu
[5 empty] | laika norma (c/h) | darba samaksas likme (EUR/h) | darba alga (EUR) | mate- riāli (EUR) | mehā- nismi (EUR) | kopā (EUR) | darb- ietilpība (c/h) | darba alga (EUR) | mate- riāli (EUR) | mehā- nismi (EUR) | summa (EUR)
| 1 | 2 | 3 | 4 | 5 | 6 | 7 | 8 | 9 | 10 | 11 | 12 | 13 | 14 | 15
1 | 14-00000 | 14. Cirkulācijas ūdensvada sistēmas izbūve S4 (Iekšējie tīkli)
2 |  | 14.1. Plastmasas daudzslāņu cauruļvadi ar veidgabaliem D16x2 | m | 100
3 |  | 14.2. Plastmasas daudzslāņu cauruļvadi ar veidgabaliem D20x2,25 | m | 105
4 |  | 14.3. Lodveida vārsts, DN15 | gb. | 2
5 |  | 14.4. Iztukšošanas krāns Dn15 | gb. | 2
6 |  | 14.5. Balansējošais vārsts, DN15 | gb. | 6
7 |  | 14.6. Atgaisotājs, DN15 1/2" | gb. | 2
8 |  | 14.7. Siltumizolācija (akmensvates/minerālvates čaulas - min. biezumu 20 mm, īsajos posmos porgumijas siltumizolācija - min. biezumu 13 mm) | m | 205
9 |  | 14.8. Ugunsdrošā lenta | kpl. | 1
10 |  | 14.9. Palīgmateriāli, stiprinājumi u.tt | kpl. | 1
11 | Kopā
12 | Materiālu, būvgružu transporta izdevumi (%)
13 | Tiešās izmaksas kopā
Sastādīja________________________
(paraksts)
Pārbaudīja________________________
(paraksts)
Sertifikāta Nr.

## 1-15
Lokālā tāme Nr. 1-15
Ugunsdzēsības ūdensvada sistēmas izbūve Ū2 (Iekšējie tīkli)
(darba veids vai konstruktīvā elementa nosaukums)
Būves nosaukums: |  | Ražošanas ēka
Objekta nosaukums: |  | Ražošanas ēkas jaunbūve
Objekta adrese: |  | Varoņu iela 37A, 39A, Valka, Valkas novads
Pasūtījuma Nr.:
Sastādīta 2017. gada tirgus cenās, pamatojoties uz BP daļas rasējumiem.
Tāmes izmaksas EUR
Tāme sastādīta:
Nr. p.k. | Kods | Darba nosaukums | Mērv. | Daudz. | Vienības izmaksas | [5 empty] | Kopā uz visu apjomu
[5 empty] | laika norma (c/h) | darba samaksas likme (EUR/h) | darba alga (EUR) | mate- riāli (EUR) | mehā- nismi (EUR) | kopā (EUR) | darb- ietilpība (c/h) | darba alga (EUR) | mate- riāli (EUR) | mehā- nismi (EUR) | summa (EUR)
| 1 | 2 | 3 | 4 | 5 | 6 | 7 | 8 | 9 | 10 | 11 | 12 | 13 | 14 | 15
1 | 14-00000 | 15. Ugunsdzēsības ūdensvada sistēmas izbūve Ū2 (Iekšējie tīkli)
2 |  | 15.1. Cinkotā tērauda caurule DN100, ar veidgabaliem | m | 115
3 |  | 15.2. Metāla iebūvēts ugunsdzēsības skapis 560x800x180 (ar ūdensvada pieslēgumu no labās un kreisās puses) komplektā ar krānu Dn65mm, 30m šļūteni, ugunsdzēsības stobru un uzgali, sakabes savienojumu ugunsdzēsības krānam un šļūtenei, komplektā ar ugunsdzēšanas aparātu | kpl. | 10
4 |  | 15.3. Cauruļvadu stiprinājumi (montāžas konsoles) | kpl. | 1
5 |  | 15.4. Marķēšanas materiāli | kpl. | 1
6 |  | 15.5. Tērauda cauruļu grunts un pamata krāsas krāsošana | kpl. | 1
7 |  | 15.6. Ugunsdroša aizdare ar Hilti fire-stop | kpl. | 1
8 |  | 15.7. Palīgmateriāli, stiprinājumi, u.tt | kpl. | 1
9 | Kopā
10 | Materiālu, būvgružu transporta izdevumi (%)
11 | Tiešās izmaksas kopā
Sastādīja________________________
(paraksts)
Pārbaudīja________________________
(paraksts)
Sertifikāta Nr.

## 1-16
Lokālā tāme Nr. 1-16
Sadzīves kanalizācijas K1 izbūve (Iekšējie tīkli)
(darba veids vai konstruktīvā elementa nosaukums)
Būves nosaukums: |  | Ražošanas ēka
Objekta nosaukums: |  | Ražošanas ēkas jaunbūve
Objekta adrese: |  | Varoņu iela 37A, 39A, Valka, Valkas novads
Pasūtījuma Nr.:
Sastādīta 2017. gada tirgus cenās, pamatojoties uz BP daļas rasējumiem.
Tāmes izmaksas EUR
Tāme sastādīta:
Nr. p.k. | Kods | Darba nosaukums | Mērv. | Daudz. | Vienības izmaksas | [5 empty] | Kopā uz visu apjomu
[5 empty] | laika norma (c/h) | darba samaksas likme (EUR/h) | darba alga (EUR) | mate- riāli (EUR) | mehā- nismi (EUR) | kopā (EUR) | darb- ietilpība (c/h) | darba alga (EUR) | mate- riāli (EUR) | mehā- nismi (EUR) | summa (EUR)
| 1 | 2 | 3 | 4 | 5 | 6 | 7 | 8 | 9 | 10 | 11 | 12 | 13 | 14 | 15
1 | 16-00000 | 16. Sadzīves kanalizācijas K1 izbūve (Iekšējie tīkli)
2 |  | 16.1. Plastmasas kanalizācijas cauruļvadi PVC ar veidgabaliem, D50 | m | 100
3 |  | 16.2. Plastmasas kanalizācijas cauruļvadi PVC ar veidgabaliem, D75 | m | 15
4 |  | 16.3. Plastmasas kanalizācijas cauruļvadi PVC ar veidgabaliem D110 | m | 110
5 |  | 16.4. Plastmasas kanalizācijas cauruļvadi PP ar veidgabaliem, ieguldes klase SN8 (T8), D110 | m | 55
6 |  | 16.5. Tīrīšanas lūka grīdā komplektā ar atveramu lūku 200x200 mm D110 | kpl. | 4
7 |  | 16.6. Horizontāls traps ar sifonu, nerūsējošā tērauda kvadrātveida režģi ("Mix") un izlaidi, D75 | kpl. | 7
8 |  | 16.7. Revīzija (uz vertikālā cauruļvada) t.sk. ugunsdroša, atverama lūka 200x200 mm sienā D110 | kpl. | 6
9 |  | 16.8. Revīzija (uz vertikālā cauruļvada), D50 | kpl. | 1
10 |  | 16.9. Revīzija (uz horizontālā cauruļvada), D50 | kpl. | 1
11 |  | 16.10. Ugunsdroša manžete, 100mm | kpl. | 12
12 |  | 16.11. Ugunsdroša manžete, 75mm | kpl. | 3
13 |  | 16.12. Ugunsdroša manžete, 50mm | kpl. | 9
14 |  | 16.13. Noslēgtapa tīrīšanai, D50 | kpl. | 3
15 |  | 16.14. Noslēgtapa tīrīšanai, D110 | kpl. | 1
16 |  | 16.15. Vēdināšanas stāvvada izvads uz jumta D110 | kpl. | 6
17 |  | 16.16. Palīgmateriāli, stiprinājumi, aizsargčaulas u.tt | kpl. | 1
18 | Kopā
19 | Materiālu, būvgružu transporta izdevumi (%)
20 | Tiešās izmaksas kopā
Sastādīja________________________
(paraksts)
Pārbaudīja________________________
(paraksts)
Sertifikāta Nr.

## 1-17
Lokālā tāme Nr. 1-17
Santehnikas iekārtas
(darba veids vai konstruktīvā elementa nosaukums)
Būves nosaukums: |  | Ražošanas ēka
Objekta nosaukums: |  | Ražošanas ēkas jaunbūve
Objekta adrese: |  | Varoņu iela 37A, 39A, Valka, Valkas novads
Pasūtījuma Nr.:
Sastādīta 2017. gada tirgus cenās, pamatojoties uz BP daļas rasējumiem.
Tāmes izmaksas EUR
Tāme sastādīta:
Nr. p.k. | Kods | Darba nosaukums | Mērv. | Daudz. | Vienības izmaksas | [5 empty] | Kopā uz visu apjomu
[5 empty] | laika norma (c/h) | darba samaksas likme (EUR/h) | darba alga (EUR) | mate- riāli (EUR) | mehā- nismi (EUR) | kopā (EUR) | darb- ietilpība (c/h) | darba alga (EUR) | mate- riāli (EUR) | mehā- nismi (EUR) | summa (EUR)
| 1 | 2 | 3 | 4 | 5 | 6 | 7 | 8 | 9 | 10 | 11 | 12 | 13 | 14 | 15
1 | 14-00000; 16-00000 | 17. Santehnikas iekārtas
2 |  | 17.1. WC klozetpods komplektā ar skrūvēm, skalošanas kasti, pievienošanas caurulēm, sēdrinķi, vāku | kpl. | 15
3 |  | 17.2. WC Cilvēkiem ar kustību traucējumiem klozetpods ar skrūvēm, skalošanas kasti, pievienošanas caurulēm, sēdrinķi, vāku, speciālajiem rokturiem un stiprinājumiem | kpl. | 5
4 |  | 17.3. Keramikas izlietne, komplektā ar skrūvēm, sifonu | kpl. | 13
5 |  | 17.4. Dušas kabīne ar dziļo paliktni, komplektā ar skrūvēm, sifonu | kpl. | 4
6 |  | 17.5. Cilvēkiem ar kustību traucējumiem WC keramikas izlietne ar speciālajiem rokturiem, komplektā ar skrūvēm un sifonu | kpl. | 5
7 |  | 17.6. Apkopējas telpas izlietne nerūsējošā tērauda, komplektā ar skrūvēm, sifonu | kpl. | 1
8 |  | 17.7. Nerūsējošā tērauda izlietne, komplektā ar skrūvēm, sifonu | kpl. | 2
9 |  | 17.8. Urināls komplektā ar skrūvēm, pievienošanas caurulēm un dozatoru | kpl. | 8
10 |  | 17.9. Ūdens jaucējkrāns keramikas izlietnei, hromēts | kpl. | 13
11 |  | 17.10. Cilvēkiem ar kustību traucējumiem ūdens jaucējkrāns keramikas izlietnei, hromēts | kpl. | 5
12 |  | 17.11. Ūdens jaucējkrāns apkopējas telpas izlietnei, hromēts | kpl. | 1
13 |  | 17.12. Ūdens jaucējkrāns nerūsējošā tērauda izlietnei, hromēts | kpl. | 2
14 |  | 17.13. Ūdens jaucējkrāns dušai ar dušas šļūteni un galvu, hromēts | kpl. | 4
15 |  | 17.14. Palīgmateriāli, stiprinājumi | kpl. | 1
16 | Kopā
17 | Materiālu, būvgružu transporta izdevumi (%)
18 | Tiešās izmaksas kopā
Sastādīja________________________
(paraksts)
Pārbaudīja________________________
(paraksts)
Sertifikāta Nr.

## 1-18
Lokālā tāme Nr. 1-18
Siltummezgla izbūve (Iekšējie tīkli SM)
(darba veids vai konstruktīvā elementa nosaukums)
Būves nosaukums: |  | Ražošanas ēka
Objekta nosaukums: |  | Ražošanas ēkas jaunbūve
Objekta adrese: |  | Varoņu iela 37A, 39A, Valka, Valkas novads
Pasūtījuma Nr.:
Sastādīta 2017. gada tirgus cenās, pamatojoties uz BP daļas rasējumiem.
Tāmes izmaksas EUR
Tāme sastādīta:
Nr. p.k. | Kods | Darba nosaukums | Mērv. | Daudz. | Vienības izmaksas | [5 empty] | Kopā uz visu apjomu
[5 empty] | laika norma (c/h) | darba samaksas likme (EUR/h) | darba alga (EUR) | mate- riāli (EUR) | mehā- nismi (EUR) | kopā (EUR) | darb- ietilpība (c/h) | darba alga (EUR) | mate- riāli (EUR) | mehā- nismi (EUR) | summa (EUR)
| 1 | 2 | 3 | 4 | 5 | 6 | 7 | 8 | 9 | 10 | 11 | 12 | 13 | 14 | 15
1 | 17-00000 | 18. Siltummezgla izbūve (Iekšējie tīkli SM)
2 | 17-00000 | 18.1. Siltummezgla sistēmas izbūve A.korpuss SM
3 |  | 18.1.1. Apkures siltummainis GEA WTT ar izolāciju GBS 525H-40X | kpl. | 1
4 |  | 18.1.2. Ventilācijas siltummainis GEA WTT ar izolāciju, GBS 525H-40X | kpl. | 1
5 |  | 18.1.3. Karstā ūdens siltummainis Cipriani ar grīdas stiprinājumu un siltumizolāciju SE#0080+025A00HNPV0JJ11 | kpl. | 1
6 |  | 18.1.4. Cirkulācijas sūknis apkurei DAB Evoplus 110/180XM | kpl. | 1
7 |  | 18.1.5. Cirkulācijas sūknis ventilācijai DAB Evoplus 80/180XM | kpl. | 1
8 |  | 18.1.6. Cirkulācijas sūknis k/ūd sistēmai DAB Evotron 60/150 SAN | kpl. | 1
9 |  | 18.1.7. Siltumenerģijas skaitītājs: kalkulators Kamstrup 602 ar autonomo barošanas elementu, plūsmas daļa Ultraflow 54 ar kabeli 2,5 m, divi temperatūras sensori Pt 500 ar kabeļu garumu 3m un čaulām 65mm, Qp=10.0 m3/h; 300 mm x G2B(R1 1/2"), PN16 | kpl. | 1
10 |  | 18.1.8. Regulators Ouman (2 x apk + k.ūd.), C203 | kpl. | 1
11 |  | 18.1.9. Āra gaisa temperatūras sensors TMO | kpl. | 1
12 |  | 18.1.10. Ūdens temperatūras sensors (virsmas) TMS | kpl. | 4
13 |  | 18.1.11. Ūdens temp. sensors (iegremdējamais 100mm) TMW - 100 | kpl. | 1
14 |  | 18.1.12. Reg. divgaitas vārsts PN25; 6,5 mm DN 25; Kv-6.3, V5825B1076 | kpl. | 3
15 |  | 18.1.13. Vārsta izpildmehānisms, 24V, 0-10V, 300 sec M7410E1028 | kpl. | 1
16 |  | 18.1.14. Vārsta izpildmehānisms, 24V, 0-10V, 15 sec, man. reg, ML7430E1005 | kpl. | 2
17 |  | 18.1.15. Termometrs 0-130C | gb. | 2
18 |  | 18.1.16. Termometrs 0-120C | gb. | 5
19 |  | 18.1.17. Manometrs 0-16bar | gb. | 1
20 |  | 18.1.18. Manometrs 0-10bar | gb. | 5
21 |  | 18.1.19. Lodveida vārsts Dn15 | gb. | 16
22 |  | 18.1.20. Lodveida vārsts Dn20 | gb. | 1
23 |  | 18.1.21. Lodveida vārsts Dn32 | gb. | 2
24 |  | 18.1.22. Lodveida vārsts Dn40 | gb. | 4
25 |  | 18.1.23. Lodveida vārsts Dn50 | gb. | 6
26 |  | 18.1.24. Lodveida vārsts Dn65 | gb. | 2
27 |  | 18.1.25. Pretvārsts Dn15 | gb. | 2
28 |  | 18.1.26. Pretvārsts Dn20 | gb. | 1
29 |  | 18.1.27. Pretvārsts Dn32 | gb. | 1
30 |  | 18.1.28. Mētināmais tērauda lodveida vārsts ar noslēgu, atgaisošanai, Dn15 | gb. | 1
31 |  | 18.1.29. Automātiskais atgaisotājs Dn15 | gb. | 5
32 |  | 18.1.30. Iztukšošanas krāns Dn15 | gb. | 1
33 |  | 18.1.31. Iztukšošanas krāns Dn20 | gb. | 12
34 |  | 18.1.32. Sietiņfiltrs Dn15 | gb. | 1
35 |  | 18.1.33. Sietiņfiltrs Dn20 | gb. | 1
36 |  | 18.1.34. Sietiņfiltrs Dn32 | gb. | 1
37 |  | 18.1.35. Sietiņfiltrs Dn50 | gb. | 2
38 |  | 18.1.36. Sietiņfiltrs Dn65 | gb. | 1
39 |  | 18.1.37. Drošības vārsts 10bar | gb. | 1
40 |  | 18.1.38. Drošības vārsts 4bar | gb. | 1
41 |  | 18.1.39. Karstā ūdens skaitītājs 1,5m3/h | gb. | 1
42 |  | 18.1.40. Akstā ūdens skaitītājs 1,5m3/h | gb. | 1
43 |  | 18.1.41. Tērauda ūdens-gāzes caurule Dn15, 21.3x2.6 | m | 4
44 |  | 18.1.42. Tērauda ūdens-gāzes caurule Dn40, 48,3x3,2 | m | 2
45 |  | 18.1.43. Tērauda ūdens-gāzes caurule Dn50, 60.3x3.6 | m | 4
46 |  | 18.1.44. Tērauda elektrometīnāmā caurule Dn65, 76.1x3.2 | m | 6
47 |  | 18.1.45. Tērauda cinkota caurule Dn32, 42.3x3.2 | m | 1
48 |  | 18.1.46. Tērauda nerūsējoša caurule Dn20, 26,9x2,0 | m | 1
49 |  | 18.1.47. Tērauda nerūsējošā caurule Dn32, 33,7x2,0 | m | 1
50 |  | 18.1.48. Izplešanās trauks ELBI, DS35 | gb. | 1
51 |  | 18.1.49. Izplešanās trauks ELBI, ERCE150 | gb. | 1
52 |  | 18.1.50. Cauruļvadu izolācijas čaula ACE 22x30 | m | 4
53 |  | 18.1.51. Cauruļvadu izolācijas čaula ACE 48x30 | m | 2
54 |  | 18.1.52. Cauruļvadu izolācijas čaula ACE 60x30 | m | 4
55 |  | 18.1.53. Cauruļvadu izolācijas čaula ACE 76x30 | m | 6
56 |  | 18.1.54. Cauruļvadu izolācijas čaula ACE 108x80 | m | 3.5
57 |  | 18.1.55. Eļļas krāsa tērauda caurulēm 2 kārtās | m2 | 7
58 |  | 18.1.56. Pretkorozijas laka tērauda caurulēm | m2 | 3.5
59 |  | 18.1.57. Tērauda cauruļu fasondaļas | kpl. | 1
60 |  | 18.1.58. Tērauda cauruļu stiprinājuma materiāli | kpl. | 1
61 |  | 18.1.59. Izolācijas stiprinājumu materiāli | kpl. | 1
62 |  | 18.1.60. Sistēmas marķēšanas materiāli | kpl. | 1
63 |  | 18.1.61. Elektroinstalācijas materiāli ( el. kabeļi, zemējuma kontūrs utml.) | kpl. | 1
64 |  | 18.1.62. Jaunu atvērumu veidošana sienās un aizdare ar ugunsdrošiem materiāliem | kpl. | 1
65 | 17-00000 | 18.2. Siltummezgla sistēmas izbūve B.korpuss SM
66 |  | 18.2.1. Apkures siltummainis GEA WTT ar izolāciju GBS 525H-40X | kpl. | 1
67 |  | 18.2.2. Ventilācijas siltummainis GEA WTT ar izolāciju, GBS 525H-40X | kpl. | 1
68 |  | 18.2.3. Karstā ūdens siltummainis Cipriani ar grīdas stiprinājumu un siltumizolāciju SE#0080+025A00HNPV0JJ11 | kpl. | 1
69 |  | 18.2.4. Cirkulācijas sūknis apkurei DAB Evoplus 110/180XM | kpl. | 1
70 |  | 18.2.5. Cirkulācijas sūknis ventilācijai DAB Evoplus 80/180XM | kpl. | 1
71 |  | 18.2.6. Cirkulācijas sūknis k/ūd sistēmai DAB Evotron 60/150 SAN | kpl. | 1
72 |  | 18.2.7. Siltumenerģijas skaitītājs: kalkulators Kamstrup 602 ar autonomo barošanas elementu, plūsmas daļa Ultraflow 54 ar kabeli 2,5 m, divi temperatūras sensori Pt 500 ar kabeļu garumu 3m un čaulām 65mm, Qp=10.0 m3/h; 300 mm x G2B(R1 1/2"), PN16 | kpl. | 1
73 |  | 18.2.8. Regulators Ouman (2 x apk + k.ūd.), C203 | kpl. | 1
74 |  | 18.2.9. Āra gaisa temperatūras sensors TMO | kpl. | 1
75 |  | 18.2.10. Ūdens temperatūras sensors (virsmas) TMS | kpl. | 4
76 |  | 18.2.11. Ūdens temp. sensors (iegremdējamais 100mm) TMW - 100 | kpl. | 1
77 |  | 18.2.12. Reg. divgaitas vārsts PN25; 6,5 mm DN 25; Kv-6.3, V5825B1076 | kpl. | 3
78 |  | 18.2.13. Vārsta izpildmehānisms, 24V, 0-10V, 300 sec M7410E1028 | kpl. | 1
79 |  | 18.2.14. Vārsta izpildmehānisms, 24V, 0-10V, 15 sec, man. reg, ML7430E1005 | kpl. | 2
80 |  | 18.2.15. Termometrs 0-130C | gb. | 2
81 |  | 18.2.16. Termometrs 0-120C | gb. | 5
82 |  | 18.2.17. Manometrs 0-16bar | gb. | 1
83 |  | 18.2.18. Manometrs 0-10bar | gb. | 5
84 |  | 18.2.19. Lodveida vārsts Dn15 | gb. | 16
85 |  | 18.2.20. Lodveida vārsts Dn20 | gb. | 1
86 |  | 18.2.21. Lodveida vārsts Dn32 | gb. | 2
87 |  | 18.2.22. Lodveida vārsts Dn40 | gb. | 4
88 |  | 18.2.23. Lodveida vārsts Dn50 | gb. | 6
89 |  | 18.2.24. Lodveida vārsts Dn65 | gb. | 2
90 |  | 18.2.25. Pretvārsts Dn15 | gb. | 2
91 |  | 18.2.26. Pretvārsts Dn20 | gb. | 1
92 |  | 18.2.27. Pretvārsts Dn32 | gb. | 1
93 |  | 18.2.28. Mētināmais tērauda lodveida vārsts ar noslēgu, atgaisošanai, Dn15 | gb. | 1
94 |  | 18.2.29. Automātiskais atgaisotājs Dn15 | gb. | 7
95 |  | 18.2.30. Iztukšošanas krāns Dn15 | gb. | 1
96 |  | 18.2.31. Iztukšošanas krāns Dn20 | gb. | 12
97 |  | 18.2.32. Sietiņfiltrs Dn15 | gb. | 1
98 |  | 18.2.33. Sietiņfiltrs Dn20 | gb. | 1
99 |  | 18.2.34. Sietiņfiltrs Dn32 | gb. | 1
100 |  | 18.2.35. Sietiņfiltrs Dn50 | gb. | 2
101 |  | 18.2.36. Sietiņfiltrs Dn65 | gb. | 1
102 |  | 18.2.37. Drošības vārsts 10bar | gb. | 1
103 |  | 18.2.38. Drošības vārsts 4bar | gb. | 1
104 |  | 18.2.39. Karstā ūdens skaitītājs 1,5m3/h | gb. | 1
105 |  | 18.2.40. Akstā ūdens skaitītājs 1,5m3/h | gb. | 1
106 |  | 18.2.41. Tērauda ūdens-gāzes caurule Dn15, 21.3x2.6 | m | 4
107 |  | 18.2.42. Tērauda ūdens-gāzes caurule Dn40, 48,3x3,2 | m | 2
108 |  | 18.2.43. Tērauda ūdens-gāzes caurule Dn50, 60.3x3.6 | m | 4
109 |  | 18.2.44. Tērauda elektrometīnāmā caurule Dn100, 108x4,0 | m | 3.5
110 |  | 18.2.45. Tērauda cinkota caurule Dn32, 42.3x3.2 | m | 1
111 |  | 18.2.46. Tērauda nerūsējoša caurule Dn20, 26,9x2,0 | m | 1
112 |  | 18.2.47. Tērauda nerūsējošā caurule Dn32, 33,7x2,0 | m | 1
113 |  | 18.2.48. Izplešanās trauks ELBI, DS35 | gb. | 1
114 |  | 18.2.49. Izplešanās trauks ELBI, ERCE150 | gb. | 1
115 |  | 18.2.50. Cauruļvadu izolācijas čaula ACE 22x30 | m | 4
116 |  | 18.2.51. Cauruļvadu izolācijas čaula ACE 48x30 | m | 2
117 |  | 18.2.52. Cauruļvadu izolācijas čaula ACE 60x30 | m | 4
118 |  | 18.2.53. Cauruļvadu izolācijas čaula ACE 76x30 | m | 6
119 |  | 18.2.54. Cauruļvadu izolācijas čaula ACE 108x80 | m | 3.5
120 |  | 18.2.55. Eļļas krāsa tērauda caurulēm 2 kārtās | m2 | 8
121 |  | 18.2.56. Pretkorozijas laka tērauda caurulēm | m2 | 4
122 |  | 18.2.57. Tērauda cauruļu fasondaļas | kpl. | 1
123 |  | 18.2.58. Tērauda cauruļu stiprinājuma materiāli | kpl. | 1
124 |  | 18.2.59. Izolācijas stiprinājumu materiāli | kpl. | 1
125 |  | 18.2.60. Sistēmas marķēšanas materiāli | kpl. | 1
126 |  | 18.2.61. Elektroinstalācijas materiāli ( el. kabeļi, zemējuma kontūrs utml.) | kpl. | 1
127 |  | 18.2.62. Jaunu atvērumu veidošana sienās un aizdare ar ugunsdrošiem materiāliem | kpl. | 1
128 | Kopā
129 | Materiālu, būvgružu transporta izdevumi (%)
130 | Tiešās izmaksas kopā
Sastādīja________________________
(paraksts)
Pārbaudīja________________________
(paraksts)
Sertifikāta Nr.

## 1-19
Lokālā tāme Nr. 1-19
Apkures, ventilācijas un kondicionēšanas izbūve (Iekšējie tīkli AVK)
(darba veids vai konstruktīvā elementa nosaukums)
Būves nosaukums: |  | Ražošanas ēka
Objekta nosaukums: |  | Ražošanas ēkas jaunbūve
Objekta adrese: |  | Varoņu iela 37A, 39A, Valka, Valkas novads
Pasūtījuma Nr.:
Sastādīta 2017. gada tirgus cenās, pamatojoties uz BP daļas rasējumiem.
Tāmes izmaksas EUR
Tāme sastādīta:
Nr. p.k. | Kods | Darba nosaukums | Mērv. | Daudz. | Vienības izmaksas | [5 empty] | Kopā uz visu apjomu
[5 empty] | laika norma (c/h) | darba samaksas likme (EUR/h) | darba alga (EUR) | mate- riāli (EUR) | mehā- nismi (EUR) | kopā (EUR) | darb- ietilpība (c/h) | darba alga (EUR) | mate- riāli (EUR) | mehā- nismi (EUR) | summa (EUR)
| 1 | 2 | 3 | 4 | 5 | 6 | 7 | 8 | 9 | 10 | 11 | 12 | 13 | 14 | 15
1 | 17-00000 | 19. Apkures, ventilācijas un kondicionēšanas izbūve (Iekšējie tīkli AVK)
2 | 17-00000 | 19.1. Griestu apkures paneļu sistēmas izbūve A. korpuss
3 |  | 19.1.1. ZIP griestu apsildes panelis komplektā ar paneļu presējamiem savienojumiem, savienojumu dekoratīvām uzlikām un griestu stiprinājumiem KN53, ZIP2 1-2x/u | kpl. | 13
4 |  | 19.1.2. ZIP griestu apsildes panelis komplektā ar paneļu presējamiem savienojumiem, savienojumu dekoratīvām uzlikām un griestu stiprinājumiem KN53, ZIP1 1-u | kpl. | 10
5 |  | 19.1.3. Plūsmas regulatora komplekts, VSRK 32 | kpl. | 1
6 |  | 19.1.4. Lodveida ventilis Dn25 | kpl. | 7
7 |  | 19.1.5. Lokanais pievads, 10bar, 90°C, PE 25/500 | kpl. | 10
8 |  | 19.1.6. Istabas temperatūras termostats ar programmējamu nedēļas taimeri, 230V | kpl. | 1
9 |  | 19.1.7. Aktuators 230V | kpl. | 4
10 |  | 19.1.8. Tērauda caurule Dn40 | m | 25
11 |  | 19.1.9. Tērauda caurule DN32 | m | 45
12 |  | 19.1.10. Tērauda caurule DN25 | m | 50
13 |  | 19.1.11. Siltumizolācija cauruļvadiem b=25mm TL-048/25-DG | m | 25
14 |  | 19.1.12. Siltumizolācija cauruļvadiem b=25mm TL-035/25-DG | m | 45
15 |  | 19.1.13. Siltumizolācija cauruļvadiem b=25mm TL-028/25-DG | m | 50
16 |  | 19.1.14. Tērauda cauruļu fasondaļas | kpl. | 1
17 |  | 19.1.15. Tērauda cauruļu stiprinājumi | kpl. | 1
18 |  | 19.1.16. Montāžas palīgmateriāli | kpl. | 1
19 |  | 19.1.17. Izolācijas stiprināšanas materiāli | kpl. | 1
20 |  | 19.1.18. Sistēmas marķēšanas materiāli | kpl. | 1
21 | 17-00000 | 19.2. Griestu apkures paneļu sistēmas izbūve B. korpuss
22 |  | 19.2.1. ZIP griestu apsildes panelis komplektā ar paneļu presējamiem savienojumiem, savienojumu dekoratīvām uzlikām un griestu stiprinājumiem KN53, ZIP1 1-u | kpl. | 30
23 |  | 19.2.2. Plūsmas regulatora komplekts, VSRK 32 | kpl. | 1
24 |  | 19.2.3. Lodveida ventilis Dn25 | kpl. | 1
25 |  | 19.2.4. Lokanais pievads, 10bar, 90°C, PE 25/500 | kpl. | 10
26 |  | 19.2.5. Istabas temperatūras termostats ar programmējamu nedēļas taimeri, 230V | kpl. | 1
27 |  | 19.2.6. Aktuators 230V | kpl. | 1
28 |  | 19.2.7. Tērauda caurule DN32 | m | 75
29 |  | 19.2.8. Tērauda caurule DN25 | m | 30
30 |  | 19.2.9. Siltumizolācija cauruļvadiem b=25mm TL-035/25-DG | m | 75
31 |  | 19.2.10. Siltumizolācija cauruļvadiem b=25mm TL-028/25-DG | m | 30
32 |  | 19.2.11. Tērauda cauruļu fasondaļas | kpl. | 1
33 |  | 19.2.12. Tērauda cauruļu stiprinājumi | kpl. | 1
34 |  | 19.2.13. Montāžas palīgmateriāli | kpl. | 1
35 |  | 19.2.14. Izolācijas stiprināšanas materiāli | kpl. | 1
36 |  | 19.2.15. Sistēmas marķēšanas materiāli | kpl. | 1
37 | 17-00000 | 19.3. Radiatoru apkures sistēmas izbūve A.korpuss
38 |  | 19.3.1. Tērauda konvektors Narbonne ar sānu pieslēgumu, komplektā ar grīdas stiprinājuma kronšteiniem, noslēgkorķi un atgaisotāju, NA34-14-26 | kpl. | 11
39 |  | 19.3.2. Tērauda konvektors Narbonne ar sānu pieslēgumu, komplektā ar grīdas stiprinājuma kronšteiniem, noslēgkorķi un atgaisotāju, NA34-14-22 | kpl. | 5
40 |  | 19.3.3. Tērauda paneļu radiators Compact ar sānu pieslēgumu, komplektā ar sienas stiprinājuma kronšteiniem, noslēgkorķi un atgaisotāju C22-900-1200 | kpl. | 2
41 |  | 19.3.4. Tērauda paneļu radiators Compact ar sānu pieslēgumu, komplektā ar sienas stiprinājuma kronšteiniem, noslēgkorķi un atgaisotāju, C22-500-600 | kpl. | 2
42 |  | 19.3.5. Tērauda paneļu radiators Compact ar sānu pieslēgumu, komplektā ar sienas stiprinājuma kronšteiniem, noslēgkorķi un atgaisotāju, C11-500-500 | kpl. | 2
43 |  | 19.3.6. No spiediena neatkarīgs radiatora vārsts RA-DV 15 | kpl. | 22
44 |  | 19.3.7. Termostatiskais sensors RA tipa vārstiem RA 2920 | kpl. | 22
45 |  | 19.3.8. Noslēgvārsts RLV-S 15 | kpl. | 22
46 |  | 19.3.9. Vara caurule D35x1,5 | m | 35
47 |  | 19.3.10. Vara caurule D28x1,0 | m | 220
48 |  | 19.3.11. Vara caurule D22x1,0 | m | 90
49 |  | 19.3.12. Vara caurule D18x1,0 | m | 120
50 |  | 19.3.13. Vara caurule D15x1,0 | m | 210
51 |  | 19.3.14. Siltumizolācija cauruļvadiem b=25mm TL-035/25-DG | m | 35
52 |  | 19.3.15. Siltumizolācija cauruļvadiem b=25mm TL-028/25-DG | m | 220
53 |  | 19.3.16. Siltumizolācija cauruļvadiem b=25mm TL-022/25-DG | m | 90
54 |  | 19.3.17. Siltumizolācija cauruļvadiem b=25mm TL-018/25-DG | m | 60
55 |  | 19.3.18. Siltumizolācija cauruļvadiem b=25mm TL-015/25-DG | m | 50
56 |  | 19.3.19. Vara cauruļu fasondaļas | kpl. | 1
57 |  | 19.3.20. Vara cauruļu stiprinājumi | kpl. | 1
58 |  | 19.3.21. Montāžas palīgmateriāli | kpl. | 1
59 |  | 19.3.22. Izolācijas stiprināšanas materiāli | kpl. | 1
60 |  | 19.3.23. Sistēmas marķēšanas materiāli | kpl. | 1
61 | 17-00000 | 19.4. Radiatoru apkures sistēmas izbūve B.korpuss
62 |  | 19.4.1. Tērauda konvektors Narbonne ar sānu pieslēgumu, komplektā ar grīdas stiprinājuma kronšteiniem, noslēgkorķi un atgaisotāju, NA34-14-26 | kpl. | 10
63 |  | 19.4.2. Tērauda konvektors Narbonne ar sānu pieslēgumu, komplektā ar grīdas stiprinājuma kronšteiniem, noslēgkorķi un atgaisotāju, NA34-14-22 | kpl. | 8
64 |  | 19.4.3. Tērauda konvektors Narbonne ar sānu pieslēgumu, komplektā ar grīdas stiprinājuma kronšteiniem, noslēgkorķi un atgaisotāju, NA34-14-14 | kpl. | 1
65 |  | 19.4.4. Tērauda paneļu radiators Compact ar sānu pieslēgumu, komplektā ar sienas stiprinājuma kronšteiniem, noslēgkorķi un atgaisotāju, C11-500-800 | kpl. | 2
66 |  | 19.4.5. No spiediena neatkarīgs radiatora vārsts RA-DV 15 | kpl. | 21
67 |  | 19.4.6. Termostatiskais sensors RA tipa vārstiem RA 2920 | kpl. | 21
68 |  | 19.4.7. Noslēgvārsts RLV-S 15 | kpl. | 21
69 |  | 19.4.8. Vara caurule D35x1,5 | m | 35
70 |  | 19.4.9. Vara caurule D28x1,0 | m | 245
71 |  | 19.4.10. Vara caurule D22x1,0 | m | 60
72 |  | 19.4.11. Vara caurule D18x1,0 | m | 90
73 |  | 19.4.12. Vara caurule D15x1,0 | m | 195
74 |  | 19.4.13. Siltumizolācija cauruļvadiem b=25mm TL-035/25-DG | m | 35
75 |  | 19.4.14. Siltumizolācija cauruļvadiem b=25mm TL-028/25-DG | m | 245
76 |  | 19.4.15. Siltumizolācija cauruļvadiem b=25mm TL-022/25-DG | m | 60
77 |  | 19.4.16. Siltumizolācija cauruļvadiem b=25mm TL-018/25-DG | m | 40
78 |  | 19.4.17. Siltumizolācija cauruļvadiem b=25mm TL-015/25-DG | m | 50
79 |  | 19.4.18. Vara cauruļu fasondaļas | kpl. | 1
80 |  | 19.4.19. Vara cauruļu stiprinājumi | kpl. | 1
81 |  | 19.4.20. Montāžas palīgmateriāli | kpl. | 1
82 |  | 19.4.21. Izolācijas stiprināšanas materiāli | kpl. | 1
83 |  | 19.4.22. Sistēmas marķēšanas materiāli | kpl. | 1
84 | 17-00000 | 19.5. Radiatoru apkures sistēmas izbūve koplietošanas telpās
85 |  | 19.5.1. Tērauda dekoratīvais konvektors Narbonne V ar sānu pieslēgumu, komplektā ar sienas stiprinājuma kronšteiniem, noslēgkorķi un atgaisotāju NV21-200-790 | kpl. | 2
86 |  | 19.5.2. Tērauda konvektors Narbonne ar sānu pieslēgumu, komplektā ar grīdas stiprinājuma kronšteiniem, noslēgkorķi un atgaisotāju, NA34-14-26 | kpl. | 1
87 |  | 19.5.3. Tērauda konvektors Narbonne ar sānu pieslēgumu, komplektā ar grīdas stiprinājuma kronšteiniem, noslēgkorķi un atgaisotāju, NA34-14-24 | kpl. | 3
88 |  | 19.5.4. Tērauda konvektors Narbonne ar sānu pieslēgumu, komplektā ar grīdas stiprinājuma kronšteiniem, noslēgkorķi un atgaisotāju, NA34-14-16 | kpl. | 3
89 |  | 19.5.5. Tērauda paneļu radiators Compact ar sānu pieslēgumu, komplektā ar sienas stiprinājuma kronšteiniem, noslēgkorķi un atgaisotāju, C11-300-400 | kpl. | 4
90 |  | 19.5.6. No spiediena neatkarīgs radiatora vārsts RA-DV 15 | kpl. | 13
91 |  | 19.5.7. Termostatiskais sensors RA tipa vārstiem RA 2920 | kpl. | 13
92 |  | 19.5.8. Noslēgvārsts RLV-S 15 | kpl. | 13
93 |  | 19.5.9. Vara caurule D28x1,0 | m | 140
94 |  | 19.5.10. Vara caurule D22x1,0 | m | 15
95 |  | 19.5.11. Vara caurule D18x1,0 | m | 45
96 |  | 19.5.12. Vara caurule D15x1,0 | m | 150
97 |  | 19.5.13. Siltumizolācija cauruļvadiem b=25mm TL-028/25-DG | m | 130
98 |  | 19.5.14. Siltumizolācija cauruļvadiem b=25mm TL-022/25-DG | m | 15
99 |  | 19.5.15. Siltumizolācija cauruļvadiem b=25mm TL-018/25-DG | m | 35
100 |  | 19.5.16. Siltumizolācija cauruļvadiem b=25mm TL-015/25-DG | m | 30
101 |  | 19.5.17. Vara cauruļu fasondaļas | kpl. | 1
102 |  | 19.5.18. Vara cauruļu stiprinājumi | kpl. | 1
103 |  | 19.5.19. Montāžas palīgmateriāli | kpl. | 1
104 |  | 19.5.20. Izolācijas stiprināšanas materiāli | kpl. | 1
105 |  | 19.5.21. Sistēmas marķēšanas materiāli | kpl. | 1
106 | 17-00000 | 19.6. Siltumapgādes sistēmas izbūve A. korpuss
107 |  | 19.6.1. Vara caurule D35x1,5 | m | 25
108 |  | 19.6.2. Vara caurule D28x1,0 | m | 45
109 |  | 19.6.3. Vara caurule D22x1,0 | m | 20
110 |  | 19.6.4. Vara caurule D18x1,0 | m | 15
111 |  | 19.6.5. Vara caurule D15x1,0 | m | 150
112 |  | 19.6.6. Siltumizolācija cauruļvadiem b=25mm TL-035/25-DG | m | 25
113 |  | 19.6.7. Siltumizolācija cauruļvadiem b=25mm TL-028/25-DG | m | 45
114 |  | 19.6.8. Siltumizolācija cauruļvadiem b=25mm TL-022/25-DG | m | 20
115 |  | 19.6.9. Siltumizolācija cauruļvadiem b=25mm TL-018/25-DG | m | 15
116 |  | 19.6.10. Siltumizolācija cauruļvadiem b=25mm TL-015/25-DG | m | 150
117 |  | 19.6.11. Rokas balansēšanas ventilis Leno MSV BD DN15 | kpl. | 3
118 |  | 19.6.12. Lodveida vārsts Dn15 | kpl. | 3
119 |  | 19.6.13. Vara cauruļu fasondaļas | kpl. | 1
120 |  | 19.6.14. Vara cauruļu stiprinājumi | kpl. | 1
121 |  | 19.6.15. Montāžas palīgmateriāli | kpl. | 1
122 |  | 19.6.16. Izolācijas stiprināšanas materiāli | kpl. | 1
123 |  | 19.6.17. Sistēmas marķēšanas materiāli | kpl. | 1
124 | 17-00000 | 19.7. Siltumapgādes sistēmas izbūve B. korpuss
125 |  | 19.7.1. Vara caurule D35x1,5 | m | 25
126 |  | 19.7.2. Vara caurule D28x1,0 | m | 60
127 |  | 19.7.3. Vara caurule D22x1,0 | m | 30
128 |  | 19.7.4. Vara caurule D18x1,0 | m | 35
129 |  | 19.7.5. Vara caurule D15x1,0 | m | 140
130 |  | 19.7.6. Siltumizolācija cauruļvadiem b=25mm TL-035/25-DG | m | 25
131 |  | 19.7.7. Siltumizolācija cauruļvadiem b=25mm TL-028/25-DG | m | 60
132 |  | 19.7.8. Siltumizolācija cauruļvadiem b=25mm TL-022/25-DG | m | 30
133 |  | 19.7.9. Siltumizolācija cauruļvadiem b=25mm TL-018/25-DG | m | 35
134 |  | 19.7.10. Siltumizolācija cauruļvadiem b=25mm TL-015/25-DG | m | 140
135 |  | 19.7.11. Rokas balansēšanas ventilis Leno MSV BD DN15 | kpl. | 4
136 |  | 19.7.12. Lodveida vārsts Dn15 | kpl. | 4
137 |  | 19.7.13. Vara cauruļu fasondaļas | kpl. | 1
138 |  | 19.7.14. Vara cauruļu stiprinājumi | kpl. | 1
139 |  | 19.7.15. Montāžas palīgmateriāli | kpl. | 1
140 |  | 19.7.16. Izolācijas stiprināšanas materiāli | kpl. | 1
141 |  | 19.7.17. Sistēmas marķēšanas materiāli | kpl. | 1
142 | 17-00000 | 19.8. PN10, PN11 siltumapgādes sajaukšanās mezglu izbūve
143 |  | 19.8.1. Cirkulācijas sūknis Wilo Yonos Pico 15/1-6 | kpl. | 2
144 |  | 19.8.2. Trīsvirzienu vārsts ar izpildmehānismu Kvs 1.6 DN15 VRG 131 | kpl. | 2
145 |  | 19.8.3. Rokas balansēšanas ventilis Leno MSV BD DN15 | kpl. | 4
146 |  | 19.8.4. Filtrs Dn25 | gb. | 2
147 |  | 19.8.5. Pretvārsts Dn15 | gb. | 2
148 |  | 19.8.6. Lodveida ventilis DN25 | gb. | 8
149 |  | 19.8.7. Termometrs 0-100C | gb. | 8
150 |  | 19.8.8. Manometrs 0-5bar | gb. | 10
151 |  | 19.8.9. Automātiskais atgaisotājs Dn15 | kpl. | 2
152 |  | 19.8.10. Pretaizsalšanas devējsi Dn15 | gb. | 2
153 |  | 19.8.11. Montāžas palīgmateriāli | kpl. | 1
154 |  | 19.8.12. Sistēmas marķēšanas materiāli | kpl. | 1
155 | 17-00000 | 19.9. Aukstumapgādes sistēmas izbūve A. korpuss
156 |  | 19.9.1. VRF āra dezesēšanas bloks, Qdzes=73,0kW, 400/50/3, Nel=12,71kW, RCOF730FR1 komplektā ar antivibrācijas rāmi, stiprinājumiem, elektrkomutācijas kabeļiem. | kpl. | 1
157 |  | 19.9.2. Dzesēšanas kasete ar pulti AHU kit, RCSP-D112 | kpl. | 2
158 |  | 19.9.3. Dzesēšanas kasete ar pulti AHU kit, RCSP-D113 | kpl. | 2
159 |  | 19.9.4. Sadalītājs RCF006 | kpl. | 1
160 |  | 19.9.5. Sadalītājs RCF005 | kpl. | 1
161 |  | 19.9.6. Sadalītājs RCF004 | kpl. | 2
162 |  | 19.9.7. Sadalītājs RCRFO02 | kpl. | 1
163 |  | 19.9.8. Rūpnieciski izolēta vara caurule D34,9 | m | 5
164 |  | 19.9.9. Rūpnieciski izolēta vara caurule D28,6 | m | 12
165 |  | 19.9.10. Rūpnieciski izolēta vara caurule D25,4 | m | 18
166 |  | 19.9.11. Rūpnieciski izolēta vara caurule D22,2 | m | 10
167 |  | 19.9.12. Rūpnieciski izolēta vara caurule D19,1 | m | 65
168 |  | 19.9.13. Rūpnieciski izolēta vara caurule D15,9 | m | 25
169 |  | 19.9.14. Rūpnieciski izolēta vara caurule D12,7 | m | 75
170 |  | 19.9.15. Rūpnieciski izolēta vara caurule D9,53 | m | 7
171 |  | 19.9.16. Vara cauruļu fasondaļas | kpl. | 1
172 |  | 19.9.17. Vara cauruļu stiprinājuma materiāli | kpl. | 1
173 |  | 19.9.18. Montāžas palīgmateriāli | kpl. | 1
174 |  | 19.9.19. Izolācijas stiprinājumu materiāli | kpl. | 1
175 |  | 19.9.20. Sistēmas marķēšanas materiāli | kpl. | 1
176 |  | 19.9.21. Ugunsdrošie hermetizējošie materiāli | kpl. | 1
177 | 17-00000 | 19.10. Aukstumapgādes sistēmas izbūve B. korpuss
178 |  | 19.10.1. VRF āra dezesēšanas bloks, Qdzes=73,0kW, 400/50/3, Nel=12,71kW, RCOF730FR1 komplektā ar antivibrācijas rāmi, stiprinājumiem, elektrkomutācijas kabeļiem. | kpl. | 1
179 |  | 19.10.2. Dzesēšanas kasete ar pulti AHU kit, RCSP-D112 | kpl. | 3
180 |  | 19.10.3. Dzesēšanas kasete ar pulti AHU kit, RCSP-D113 | kpl. | 2
181 |  | 19.10.4. Sadalītājs RCF006 | kpl. | 1
182 |  | 19.10.5. Sadalītājs RCF004 | kpl. | 2
183 |  | 19.10.6. Sadalītājs RCF002 | kpl. | 1
184 |  | 19.10.7. Sadalītājs RCRFO02 | kpl. | 1
185 |  | 19.10.8. Rūpnieciski izolēta vara caurule D38,1 | m | 10
186 |  | 19.10.9. Rūpnieciski izolēta vara caurule D28,6 | m | 7
187 |  | 19.10.10. Rūpnieciski izolēta vara caurule D25,4 | m | 25
188 |  | 19.10.11. Rūpnieciski izolēta vara caurule D22,2 | m | 15
189 |  | 19.10.12. Rūpnieciski izolēta vara caurule D19,1 | m | 7
190 |  | 19.10.13. Rūpnieciski izolēta vara caurule D15,9 | m | 90
191 |  | 19.10.14. Rūpnieciski izolēta vara caurule D12,7 | m | 20
192 |  | 19.10.15. Rūpnieciski izolēta vara caurule D9,53 | m | 70
193 |  | 19.10.16. Rūpnieciski izolēta vara caurule D6,35 | m | 10
194 |  | 19.10.17. Vara cauruļu fasondaļas | kpl. | 1
195 |  | 19.10.18. Vara cauruļu stiprinājuma materiāli | kpl. | 1
196 |  | 19.10.19. Montāžas palīgmateriāli | kpl. | 1
197 |  | 19.10.20. Izolācijas stiprinājumu materiāli | kpl. | 1
198 |  | 19.10.21. Sistēmas marķēšanas materiāli | kpl. | 1
199 |  | 19.10.22. Ugunsdrošie hermetizējošie materiāli | kpl. | 1
200 | 17-00000 | 19.11. Ventilācijas sistēmas PN1 izbūve
201 |  | 19.11.1. Gaisa apstrādes iekārta Duplex 2500 Multi Eco komplektā ar iebūvētu ūdens sildītāju un tiešās iztvaikošanas dzesētāju Qsild=2,7kW, Qdzes=10,1kW L=±2120m3/h, Nel=1,5kW, 400/50/3, m=380kg, 2300x1600x580(h), integrēts automātikas komplekts ar vadības pulti, Elektrokomutācijas kabeļiem un montāžas kronšteiniem. | kpl. | 1
202 |  | 19.11.2. Ārējais elektriskais priekšsildītājs, Nel=6,0kW, EPO-V 500x250/6,0 | kpl. | 1
203 |  | 19.11.3. Siltumapgādes sajaukšanas mezgls RE-TPO3 | kpl. | 1
204 |  | 19.11.4. Trokšņu slapētājs SLRS 200/200 600-300-1000 | kpl. | 2
205 |  | 19.11.5. Pieplūdes gaisa difuzors TRB-200 | kpl. | 12
206 |  | 19.11.6. Nosūces gaisa difuzors DVS-200 | kpl. | 4
207 |  | 19.11.7. Nosūces gaisa difuzors DVS-160 | kpl. | 5
208 |  | 19.11.8. Nosūces gaisa difuzors DVS-125 | kpl. | 10
209 |  | 19.11.9. Pretlietus žalūziju reste svaigā gaisa ieņemšanai 800x500 | kpl. | 1
210 |  | 19.11.10. Skārda jumtiņš 600x300 | kpl. | 1
211 |  | 19.11.11. Droseļvārsts PTS/A-250 | kpl. | 5
212 |  | 19.11.12. Droseļvārsts PTS/A-200 | kpl. | 7
213 |  | 19.11.13. Droseļvārsts PTS/A-160 | kpl. | 5
214 |  | 19.11.14. Droseļvārsts PTS/A-125 | kpl. | 2
215 |  | 19.11.15. Gaisa vads no cinkota skārda 800x500 | m | 3
216 |  | 19.11.16. Gaisa vads no cinkota skārda 600x300 | m | 25
217 |  | 19.11.17. Gaisa vads no cinkota skārda 500x300 | m | 5
218 |  | 19.11.18. Gaisa vads no cinkota skārda 500x250 | m | 10
219 |  | 19.11.19. Gaisa vads no cinkota skārda 400x300 | m | 10
220 |  | 19.11.20. Gaisa vads no cinkota skārda 400x250 | m | 12
221 |  | 19.11.21. Gaisa vads no cinkota skārda 300x250 | m | 5
222 |  | 19.11.22. Gaisa vads no cinkotā skārda D250 | m | 35
223 |  | 19.11.23. Gaisa vads no cinkotā skārda D200 | m | 50
224 |  | 19.11.24. Gaisa vads no cinkotā skārda D160 | m | 20
225 |  | 19.11.25. Gaisa vads no cinkotā skārda D125 | m | 25
226 |  | 19.11.26. Pretkondensāta izolācija Armaflex AF 6mm | m2 | 90
227 |  | 19.11.27. Pretkondensāta izolācija Armaflex AF 32mm | m2 | 40
228 |  | 19.11.28. Pārplūdes reste durvīs 300x150 | kpl. | 2
229 |  | 19.11.29. Pārplūdes reste durvīs 300x100 | kpl. | 2
230 |  | 19.11.30. Pārplūdes reste durvīs 200x100 | kpl. | 4
231 |  | 19.11.31. Gaisa vadu fasondaļas | kpl. | 1
232 |  | 19.11.32. Gaisa vadu blīvējuma materiāli | kpl. | 1
233 |  | 19.11.33. Gaisa vadu stiprināšanas materiāli | kpl. | 1
234 |  | 19.11.34. Izolācijas stiprināšanas materiāli | kpl. | 1
235 |  | 19.11.35. Montāžas palīgmateriāli | kpl. | 1
236 |  | 19.11.36. Sistēmas marķēšanas materiāli | kpl. | 1
237 |  | 19.11.37. Jaunu atvērumu veidošana sienās un aizdare ar ugunsdrošiem materiāliem | kpl. | 1
238 | 17-00000 | 19.12. Ventilācijas sistēmas PN2 izbūve
239 |  | 19.12.1. Gaisa apstrādes iekārta Duplex 1500 Multi Eco komplektā ar iebūvētu ūdens sildītāju un tiešās iztvaikošanas dzesētāju Qsild=2,2kW, Qdzes=5,1kW Lp=+1100m3/h, Ln=1140m3/h, Nel=1,5kW, 230/50/1, m=310kg, 2300x1600x455(h), integrēts automātikas komplekts ar vadības pulti, Elektrokomutācijas kabeļiem un montāžas kronšteiniem. | kpl. | 1
240 |  | 19.12.2. Ārējais elektriskais priekšsildītājs, Nel=6,0kW, EPO-V 500x250/6,0 | kpl. | 1
241 |  | 19.12.3. Siltumapgādes sajaukšanas mezgls RE-TPO3 | kpl. | 1
242 |  | 19.12.4. Trokšņu slapētājs SLRS 200/200 600-300-1000 | kpl. | 2
243 |  | 19.12.5. Pieplūdes gaisa difuzors TRB-200 | kpl. | 4
244 |  | 19.12.6. Pieplūdes gaisa difuzors TRB-160 | kpl. | 2
245 |  | 19.12.7. Nosūces gaisa difuzors DVS-160 | kpl. | 4
246 |  | 19.12.8. Nosūces gaisa difuzors DVS-125 | kpl. | 6
247 |  | 19.12.9. Nosūces gaisa difuzors DVS-100 | kpl. | 1
248 |  | 19.12.10. Pretlietus žalūziju reste svaigā gaisa ieņemšanai 500x500 | kpl. | 1
249 |  | 19.12.11. Skārda jumtiņš 400x300 | kpl. | 1
250 |  | 19.12.12. Droseļvārsts PTS/A-250 | kpl. | 2
251 |  | 19.12.13. Droseļvārsts PTS/A-200 | kpl. | 1
252 |  | 19.12.14. Droseļvārsts PTS/A-160 | kpl. | 6
253 |  | 19.12.15. Droseļvārsts PTS/A-125 | kpl. | 2
254 |  | 19.12.16. Gaisa vads no cinkota skārda 500x500 | m | 3
255 |  | 19.12.17. Gaisa vads no cinkota skārda 400x300 | m | 45
256 |  | 19.12.18. Gaisa vads no cinkota skārda 300x250 | m | 3
257 |  | 19.12.19. Gaisa vads no cinkotā skārda D315 | m | 6
258 |  | 19.12.20. Gaisa vads no cinkotā skārda D250 | m | 15
259 |  | 19.12.21. Gaisa vads no cinkotā skārda D200 | m | 15
260 |  | 19.12.22. Gaisa vads no cinkotā skārda D160 | m | 25
261 |  | 19.12.23. Gaisa vads no cinkotā skārda D125 | m | 15
262 |  | 19.12.24. Gaisa vads no cinkotā skārda D100 | m | 5
263 |  | 19.12.25. Pretkondensāta izolācija Armaflex AF 6mm | m2 | 35
264 |  | 19.12.26. Pretkondensāta izolācija Armaflex AF 32mm | m2 | 55
265 |  | 19.12.27. Pārplūdes reste durvīs 300x150 | kpl. | 4
266 |  | 19.12.28. Pārplūdes reste durvīs 200x100 | kpl. | 5
267 |  | 19.12.29. Gaisa vadu fasondaļas | kpl. | 1
268 |  | 19.12.30. Gaisa vadu blīvējuma materiāli | kpl. | 1
269 |  | 19.12.31. Gaisa vadu stiprināšanas materiāli | kpl. | 1
270 |  | 19.12.32. Izolācijas stiprināšanas materiāli | kpl. | 1
271 |  | 19.12.33. Montāžas palīgmateriāli | kpl. | 1
272 |  | 19.12.34. Sistēmas marķēšanas materiāli | kpl. | 1
273 |  | 19.12.35. Jaunu atvērumu veidošana sienās un aizdare ar ugunsdrošiem materiāliem | kpl. | 1
274 | 17-00000 | 19.13. Ventilācijas sistēmas PN3 izbūve
275 |  | 19.13.1. Gaisa apstrādes iekārta Duplex 1000 Multi Eco komplektā ar iebūvētu ūdens sildītāju un tiešās izvaikošanas dzesētāju Qsild=1,6kW, Qdzes=5,15kW Lp=+700m3/h, Ln=660m3/h, Nel=0,7kW, 230/50/1, m=145kg, 1800x970x384(h), integrēts automātikas komplekts ar vadības pulti, Elektrokomutācijas kabeļiem un montāžas kronšteiniem. | kpl. | 1
276 |  | 19.13.2. Siltumapgādes sajaukšanas mezgls RE-TPO3.E | kpl. | 1
277 |  | 19.13.3. Trokšņu slapētājs LRCA 315-1000 | kpl. | 2
278 |  | 19.13.4. Pieplūdes gaisa difuzors DVS-100 | kpl. | 12
279 |  | 19.13.5. Nosūces gaisa difuzors DVS-125 | kpl. | 4
280 |  | 19.13.6. Nosūces reste WDD-400x100 | kpl. | 1
281 |  | 19.13.7. Pretlietus žalūziju reste svaigā gaisa ieņemšanai 400x300 | kpl. | 1
282 |  | 19.13.8. Skārda jumtiņš D315 | kpl. | 1
283 |  | 19.13.9. Droseļvārsts PTS/A-200 | kpl. | 1
284 |  | 19.13.10. Droseļvārsts PTS/A-160 | kpl. | 3
285 |  | 19.13.11. Droseļvārsts PTS/A-100 | kpl. | 10
286 |  | 19.13.12. Gaisa vads no cinkota skārda 400x300 | m | 3
287 |  | 19.13.13. Gaisa vads no cinkota skārda 300x200 | m | 3
288 |  | 19.13.14. Gaisa vads no cinkotā skārda D315 | m | 20
289 |  | 19.13.15. Gaisa vads no cinkotā skārda D250 | m | 5
290 |  | 19.13.16. Gaisa vads no cinkotā skārda D200 | m | 20
291 |  | 19.13.17. Gaisa vads no cinkotā skārda D160 | m | 20
292 |  | 19.13.18. Gaisa vads no cinkotā skārda D125 | m | 15
293 |  | 19.13.19. Gaisa vads no cinkotā skārda D100 | m | 40
294 |  | 19.13.20. Pretkondensāta izolācija Armaflex AF 6mm | m2 | 50
295 |  | 19.13.21. Pretkondensāta izolācija Armaflex AF 32mm | m2 | 15
296 |  | 19.13.22. Pārplūdes reste durvīs 200x100 | kpl. | 6
297 |  | 19.13.23. Gaisa vadu fasondaļas | kpl. | 1
298 |  | 19.13.24. Gaisa vadu blīvējuma materiāli | kpl. | 1
299 |  | 19.13.25. Gaisa vadu stiprināšanas materiāli | kpl. | 1
300 |  | 19.13.26. Izolācijas stiprināšanas materiāli | kpl. | 1
301 |  | 19.13.27. Montāžas palīgmateriāli | kpl. | 1
302 |  | 19.13.28. Sistēmas marķēšanas materiāli | kpl. | 1
303 |  | 19.13.29. Jaunu atvērumu veidošana sienās un aizdare ar ugunsdrošiem materiāliem | kpl. | 1
304 | 17-00000 | 19.14. Ventilācijas sistēmas PN4 izbūve
305 |  | 19.14.1. Gaisa apstrādes iekārta Duplex 1500 Multi Eco komplektā ar iebūvētu ūdens sildītāju un tiešās izvaikošanas dzesētāju Qsild=2,1kW, Qdzes=9,6kW Lp=±1340m3/h, Nel=1,5kW, 230/50/1, m=306kg, 2300x1600x455(h), integrēts automātikas komplekts ar vadības pulti, Elektrokomutācijas kabeļiem un montāžas kronšteiniem. | kpl. | 1
306 |  | 19.14.2. Siltumapgādes sajaukšanas mezgls RE-TPO3 | kpl. | 1
307 |  | 19.14.3. Trokšņu slapētājs SLRS 200/200 400-300-1000 | kpl. | 2
308 |  | 19.14.4. Pieplūdes gaisa difuzors TRB-100 | kpl. | 18
309 |  | 19.14.5. Nosūces gaisa difuzors DVS-160 | kpl. | 6
310 |  | 19.14.6. Nosūces reste D200 | kpl. | 1
311 |  | 19.14.7. Nosūces gaisa difuzors DVS-125 | kpl. | 4
312 |  | 19.14.8. Pretlietus žalūziju reste svaigā gaisa ieņemšanai 600x400 | kpl. | 1
313 |  | 19.14.9. Skārda jumtiņš 400x300 | kpl. | 1
314 |  | 19.14.10. Droseļvārsts PTS/A-200 | kpl. | 4
315 |  | 19.14.11. Droseļvārsts PTS/A-160 | kpl. | 4
316 |  | 19.14.12. Droseļvārsts PTS/A-125 | kpl. | 1
317 |  | 19.14.13. Droseļvārsts PTS/A-100 | kpl. | 8
318 |  | 19.14.14. Gaisa vads no cinkota skārda 600x400 | m | 3
319 |  | 19.14.15. Gaisa vads no cinkota skārda 400x300 | m | 15
320 |  | 19.14.16. Gaisa vads no cinkota skārda 350x250 | m | 3
321 |  | 19.14.17. Gaisa vads no cinkota skārda 300x300 | m | 3
322 |  | 19.14.18. Gaisa vads no cinkotā skārda D315 | m | 3
323 |  | 19.14.19. Gaisa vads no cinkotā skārda D250 | m | 10
324 |  | 19.14.20. Gaisa vads no cinkotā skārda D200 | m | 30
325 |  | 19.14.21. Gaisa vads no cinkotā skārda D160 | m | 40
326 |  | 19.14.22. Gaisa vads no cinkotā skārda D125 | m | 3
327 |  | 19.14.23. Gaisa vads no cinkotā skārda D100 | m | 40
328 |  | 19.14.24. Pretkondensāta izolācija Armaflex AF 6mm | m2 | 60
329 |  | 19.14.25. Pretkondensāta izolācija Armaflex AF 32mm | m2 | 15
330 |  | 19.14.26. Pārplūdes reste durvīs 300x150 | kpl. | 2
331 |  | 19.14.27. Pārplūdes reste durvīs 200x100 | kpl. | 1
332 |  | 19.14.28. Gaisa vadu fasondaļas | kpl. | 1
333 |  | 19.14.29. Gaisa vadu blīvējuma materiāli | kpl. | 1
334 |  | 19.14.30. Gaisa vadu stiprināšanas materiāli | kpl. | 1
335 |  | 19.14.31. Izolācijas stiprināšanas materiāli | kpl. | 1
336 |  | 19.14.32. Montāžas palīgmateriāli | kpl. | 1
337 |  | 19.14.33. Sistēmas marķēšanas materiāli | kpl. | 1
338 |  | 19.14.34. Jaunu atvērumu veidošana sienās un aizdare ar ugunsdrošiem materiāliem | kpl. | 1
339 | 17-00000 | 19.15. Ventilācijas sistēmas PN5 izbūve
340 |  | 19.15.1. Gaisa apstrādes iekārta Duplex 2500 Multi Eco komplektā ar iebūvētu ūdens sildītāju un tiešās izvaikošanas dzesētāju Qsild=2,2kW, Qdzes=27,5kW Lp=±2600m3/h, Nel=2,5kW, 400/50/3, m=373kg, 2300x1600x580(h), integrēts automātikas komplekts ar vadības pulti, Elektrokomutācijas kabeļiem un montāžas kronšteiniem. | kpl. | 1
341 |  | 19.15.2. Siltumapgādes sajaukšanas mezgls RE-TPO3 | kpl. | 1
342 |  | 19.15.3. Pretlietus žalūziju reste svaigā gaisa ieņemšanai 1000x500 | kpl. | 1
343 |  | 19.15.4. Skārda jumtiņš 800x300 | kpl. | 1
344 |  | 19.15.5. Gaisa vads no cinkota skārda 1000x500 | m | 3
345 |  | 19.15.6. Gaisa vads no cinkota skārda 800x300 | m | 15
346 |  | 19.15.7. Gaisa vads no cinkota skārda 700x450 | m | 1
347 |  | 19.15.8. Gaisa vads no cinkota skārda 400x300 | m | 3
348 |  | 19.15.9. Pretkondensāta izolācija Armaflex AF 32mm | m2 | 50
349 |  | 19.15.10. Gaisa vadu fasondaļas | kpl. | 1
350 |  | 19.15.11. Gaisa vadu blīvējuma materiāli | kpl. | 1
351 |  | 19.15.12. Gaisa vadu stiprināšanas materiāli | kpl. | 1
352 |  | 19.15.13. Izolācijas stiprināšanas materiāli | kpl. | 1
353 |  | 19.15.14. Montāžas palīgmateriāli | kpl. | 1
354 |  | 19.15.15. Sistēmas marķēšanas materiāli | kpl. | 1
355 |  | 19.15.16. Jaunu atvērumu veidošana sienās un aizdare ar ugunsdrošiem materiāliem | kpl. | 1
356 | 17-00000 | 19.16. Ventilācijas sistēmas PN6 izbūve
357 |  | 19.16.1. Gaisa apstrādes iekārta Duplex 3500 Multi Eco komplektā ar iebūvētu ūdens sildītāju un tiešās izvaikošanas dzesētāju Qsild=2,2kW, Qdzes=27,5kW Lp=±2800m3/h, Nel=2,5kW, 400/50/3, m=427kg, 2300x1600x775(h), integrēts automātikas komplekts ar vadības pulti, Elektrokomutācijas kabeļiem un montāžas kronšteiniem. | kpl. | 1
358 |  | 19.16.2. Siltumapgādes sajaukšanas mezgls RE-TPO3 | kpl. | 1
359 |  | 19.16.3. Pretlietus žalūziju reste svaigā gaisa ieņemšanai 1000x500 | kpl. | 1
360 |  | 19.16.4. Skārda jumtiņš 800x300 | kpl. | 1
361 |  | 19.16.5. Gaisa vads no cinkota skārda 1000x500 | m | 5
362 |  | 19.16.6. Gaisa vads no cinkota skārda 800x300 | m | 20
363 |  | 19.16.7. Pretkondensāta izolācija Armaflex AF 32mm | m2 | 60
364 |  | 19.16.8. Gaisa vadu fasondaļas | kpl. | 1
365 |  | 19.16.9. Gaisa vadu blīvējuma materiāli | kpl. | 1
366 |  | 19.16.10. Gaisa vadu stiprināšanas materiāli | kpl. | 1
367 |  | 19.16.11. Izolācijas stiprināšanas materiāli | kpl. | 1
368 |  | 19.16.12. Montāžas palīgmateriāli | kpl. | 1
369 |  | 19.16.13. Sistēmas marķēšanas materiāli | kpl. | 1
370 |  | 19.16.14. Jaunu atvērumu veidošana sienās un aizdare ar ugunsdrošiem materiāliem | kpl. | 1
371 | 17-00000 | 19.17. Ventilācijas sistēmas PN7 izbūve
372 |  | 19.17.1. Gaisa apstrādes iekārta Duplex 1000 Multi Eco komplektā ar iebūvētu ūdens sildītāju un tiešās izvaikošanas dzesētāju Qsild=1,0kW, Qdzes=4,4kW L=±600m3/h, Nel=0,7kW, 230/50/1, m=145kg, 1800x970x384(h), integrēts automātikas komplekts ar vadības pulti, Elektrokomutācijas kabeļiem un montāžas kronšteiniem. | kpl. | 1
373 |  | 19.17.2. Siltumapgādes sajaukšanas mezgls RE-TPO3.E | kpl. | 1
374 |  | 19.17.3. Trokšņu slapētājs LRCA 250-1000 | kpl. | 2
375 |  | 19.17.4. Trokšņu slapētājs LRCA 200-500 | kpl. | 2
376 |  | 19.17.5. Pieplūdes gaisa difuzors TRB-200 | kpl. | 3
377 |  | 19.17.6. Nosūces gaisa difuzors DVS-200 | kpl. | 3
378 |  | 19.17.7. Pretlietus žalūziju reste svaigā gaisa ieņemšanai 400x300 | kpl. | 1
379 |  | 19.17.8. Skārda jumtiņš D250 | kpl. | 1
380 |  | 19.17.9. Ugunsdrošais vārsts FDE-250 | kpl. | 1
381 |  | 19.17.10. Droseļvārsts PTS/A-200 | kpl. | 2
382 |  | 19.17.11. Droseļvārsts PTS/A-160 | kpl. | 2
383 |  | 19.17.12. Gaisa vads no cinkota skārda 400x300 | m | 3
384 |  | 19.17.13. Gaisa vads no cinkotā skārda D250 | m | 30
385 |  | 19.17.14. Gaisa vads no cinkotā skārda D200 | m | 25
386 |  | 19.17.15. Gaisa vads no cinkotā skārda D160 | m | 10
387 |  | 19.17.16. Pretkondensāta izolācija Armaflex AF 6mm | m2 | 15
388 |  | 19.17.17. Pretkondensāta izolācija Armaflex AF 32mm | m2 | 25
389 |  | 19.17.18. Gaisa vadu fasondaļas | kpl. | 1
390 |  | 19.17.19. Gaisa vadu blīvējuma materiāli | kpl. | 1
391 |  | 19.17.20. Gaisa vadu stiprināšanas materiāli | kpl. | 1
392 |  | 19.17.21. Izolācijas stiprināšanas materiāli | kpl. | 1
393 |  | 19.17.22. Montāžas palīgmateriāli | kpl. | 1
394 |  | 19.17.23. Sistēmas marķēšanas materiāli | kpl. | 1
395 |  | 19.17.24. Jaunu atvērumu veidošana sienās un aizdare ar ugunsdrošiem materiāliem | kpl. | 1
396 | 17-00000 | 19.18. Ventilācijas sistēmas PN8 izbūve
397 |  | 19.18.1. Gaisa apstrādes iekārta Duplex 370 EC5 komplektā ar iebūvētu elektrisko priekšsildītāju Nel=1,0kW un sildītāju Nel=0,5kW, L=±280m3/h, Nel=0,5kW, 230/50/1, m=59kg, 1116x930x250(h), integrēts automātikas komplekts ar vadības pulti, Elektrokomutācijas kabeļiem un montāžas kronšteiniem. | kpl. | 1
398 |  | 19.18.2. Pieplūdes reste D250 | kpl. | 1
399 |  | 19.18.3. Nosūces gaisa difuzors DVS-125 | kpl. | 3
400 |  | 19.18.4. Pretlietus žalūziju reste svaigā gaisa ieņemšanai D315 | kpl. | 1
401 |  | 19.18.5. Skārda jumtiņš D200 | kpl. | 1
402 |  | 19.18.6. Ugunsdrošais vārsts FDE-200 | kpl. | 1
403 |  | 19.18.7. Droseļvārsts PTS/A-125 | kpl. | 3
404 |  | 19.18.8. Gaisa vads no cinkotā skārda D315 | m | 2
405 |  | 19.18.9. Gaisa vads no cinkotā skārda D250 | m | 3
406 |  | 19.18.10. Gaisa vads no cinkotā skārda D200 | m | 40
407 |  | 19.18.11. Gaisa vads no cinkotā skārda D160 | m | 2
408 |  | 19.18.12. Gaisa vads no cinkotā skārda D125 | m | 5
409 |  | 19.18.13. Pretkondensāta izolācija Armaflex AF 32mm | m2 | 35
410 |  | 19.18.14. Pārplūdes reste durvīs 300x200 | kpl. | 1
411 |  | 19.18.15. Pārplūdes reste durvīs 200x100 | kpl. | 1
412 |  | 19.18.16. Gaisa vadu fasondaļas | kpl. | 1
413 |  | 19.18.17. Gaisa vadu blīvējuma materiāli | kpl. | 1
414 |  | 19.18.18. Gaisa vadu stiprināšanas materiāli | kpl. | 1
415 |  | 19.18.19. Izolācijas stiprināšanas materiāli | kpl. | 1
416 |  | 19.18.20. Montāžas palīgmateriāli | kpl. | 1
417 |  | 19.18.21. Sistēmas marķēšanas materiāli | kpl. | 1
418 |  | 19.18.22. Jaunu atvērumu veidošana sienās un aizdare ar ugunsdrošiem materiāliem | kpl. | 1
419 | 17-00000 | 19.19. Ventilācijas sistēmas PN9 izbūve
420 |  | 19.19.1. Gaisa apstrādes iekārta Duplex 370 EC5 komplektā ar iebūvētu elektrisko priekšsildītāju Nel=1,0kW un sildītāju Nel=0,5kW, L=±200m3/h, Nel=0,5kW, 230/50/1, m=59kg, 1116x930x250(h), integrēts automātikas komplekts ar vadības pulti, Elektrokomutācijas kabeļiem un montāžas kronšteiniem. | kpl. | 1
421 |  | 19.19.2. Trokšņu slapētājs LRCA 200-500 | kpl. | 1
422 |  | 19.19.3. Trokšņu slapētājs LRCA 160-500 | kpl. | 1
423 |  | 19.19.4. Pieplūdes reste D250 | kpl. | 1
424 |  | 19.19.5. Nosūces gaisa difuzors DVS-125 | kpl. | 2
425 |  | 19.19.6. Nosūces gaisa difuzors DVS-100 | kpl. | 1
426 |  | 19.19.7. Pretlietus žalūziju reste svaigā gaisa ieņemšanai D250 | kpl. | 1
427 |  | 19.19.8. Skārda jumtiņš 160 | kpl. | 1
428 |  | 19.19.9. Ugunsdrošais vārsts FDE-160 | kpl. | 1
429 |  | 19.19.10. Droseļvārsts PTS/A-160 | kpl. | 1
430 |  | 19.19.11. Droseļvārsts PTS/A-125 | kpl. | 1
431 |  | 19.19.12. Gaisa vads no cinkotā skārda D250 | m | 2
432 |  | 19.19.13. Gaisa vads no cinkotā skārda D200 | m | 3
433 |  | 19.19.14. Gaisa vads no cinkotā skārda D160 | m | 45
434 |  | 19.19.15. Gaisa vads no cinkotā skārda D125 | m | 5
435 |  | 19.19.16. Gaisa vads no cinkotā skārda D100 | m | 5
436 |  | 19.19.17. Pretkondensāta izolācija Armaflex AF 32mm | m2 | 25
437 |  | 19.19.18. Pārplūdes reste durvīs 200x100 | kpl. | 3
438 |  | 19.19.19. Gaisa vadu fasondaļas | kpl. | 1
439 |  | 19.19.20. Gaisa vadu blīvējuma materiāli | kpl. | 1
440 |  | 19.19.21. Gaisa vadu stiprināšanas materiāli | kpl. | 1
441 |  | 19.19.22. Izolācijas stiprināšanas materiāli | kpl. | 1
442 |  | 19.19.23. Montāžas palīgmateriāli | kpl. | 1
443 |  | 19.19.24. Sistēmas marķēšanas materiāli | kpl. | 1
444 |  | 19.19.25. Jaunu atvērumu veidošana sienās un aizdare ar ugunsdrošiem materiāliem | kpl. | 1
445 | 17-00000 | 19.20. Ventilācijas sistēmas PN10 izbūve
446 |  | 19.20.1. Gaisa apstrādes iekārta | kpl. | 1
447 |  | 19.20.2. Trokšņu slapētājs SLRS 200/100 1200-600-2500 | kpl. | 3
448 |  | 19.20.3. Pretlietus žalūziju reste svaigā gaisa ieņemšanai 1600x800 | kpl. | 1
449 |  | 19.20.4. Skārda jumtiņš 900x600 | kpl. | 1
450 |  | 19.20.5. Ugunsdrošais vārsts FDS/R-900-600 | kpl. | 1
451 |  | 19.20.6. Gaisa vads no cinkota skārda 1600x800 | m | 3
452 |  | 19.20.7. Gaisa vads no cinkota skārda 1200x600 | m | 6
453 |  | 19.20.8. Gaisa vads no cinkota skārda 1200x500 | m | 25
454 |  | 19.20.9. Gaisa vads no cinkota skārda 900x600 | m | 30
455 |  | 19.20.10. Pretkondensāta izolācija Armaflex AF 32mm | m2 | 220
456 |  | 19.20.11. Gaisa vadu fasondaļas | kpl. | 1
457 |  | 19.20.12. Gaisa vadu blīvējuma materiāli | kpl. | 1
458 |  | 19.20.13. Gaisa vadu stiprināšanas materiāli | kpl. | 1
459 |  | 19.20.14. Izolācijas stiprināšanas materiāli | kpl. | 1
460 |  | 19.20.15. Montāžas palīgmateriāli | kpl. | 1
461 |  | 19.20.16. Sistēmas marķēšanas materiāli | kpl. | 1
462 |  | 19.20.17. Jaunu atvērumu veidošana sienās un aizdare ar ugunsdrošiem materiāliem | kpl. | 1
463 | 17-00000 | 19.21. Ventilācijas sistēmas PN11 izbūve
464 |  | 19.21.1. Gaisa apstrādes iekārta | kpl. | 1
465 |  | 19.21.2. Trokšņu slapētājs SLRS 200/100 1200-600-2500 | kpl. | 3
466 |  | 19.21.3. Pretlietus žalūziju reste svaigā gaisa ieņemšanai 1600x800 | kpl. | 1
467 |  | 19.21.4. Skārda jumtiņš 900x600 | kpl. | 1
468 |  | 19.21.5. Ugunsdrošais vārsts FDS/R-900-600 | kpl. | 1
469 |  | 19.21.6. Gaisa vads no cinkota skārda 1600x800 | m | 3
470 |  | 19.21.7. Gaisa vads no cinkota skārda 1200x600 | m | 6
471 |  | 19.21.8. Gaisa vads no cinkota skārda 1200x500 | m | 16
472 |  | 19.21.9. Gaisa vads no cinkota skārda 900x600 | m | 30
473 |  | 19.21.10. Pretkondensāta izolācija Armaflex AF 32mm | m2 | 190
474 |  | 19.21.11. Gaisa vadu fasondaļas | kpl. | 1
475 |  | 19.21.12. Gaisa vadu blīvējuma materiāli | kpl. | 1
476 |  | 19.21.13. Gaisa vadu stiprināšanas materiāli | kpl. | 1
477 |  | 19.21.14. Izolācijas stiprināšanas materiāli | kpl. | 1
478 |  | 19.21.15. Montāžas palīgmateriāli | kpl. | 1
479 |  | 19.21.16. Sistēmas marķēšanas materiāli | kpl. | 1
480 |  | 19.21.17. Jaunu atvērumu veidošana sienās un aizdare ar ugunsdrošiem materiāliem | kpl. | 1
481 | 17-00000 | 19.22. Ventilācijas sistēmas N1 izbūve
482 |  | 19.22.1. Gaisa vads no cinkotā skārda D160 | m | 3
483 |  | 19.22.2. Skārda jumtiņš 160 | kpl. | 1
484 |  | 19.22.3. Gaisa vadu fasondaļas | kpl. | 1
485 |  | 19.22.4. Gaisa vadu blīvējuma materiāli | kpl. | 1
486 |  | 19.22.5. Gaisa vadu stiprināšanas materiāli | kpl. | 1
487 |  | 19.22.6. Montāžas palīgmateriāli | kpl. | 1
488 |  | 19.22.7. Sistēmas marķēšanas materiāli | kpl. | 1
489 |  | 19.22.8. Jaunu atvērumu veidošana sienās un aizdare ar ugunsdrošiem materiāliem | kpl. | 1
490 | 17-00000 | 19.23. Ventilācijas sistēmas N2 izbūve
491 |  | 19.23.1. Gaisa vads no cinkotā skārda D160 | m | 3
492 |  | 19.23.2. Skārda jumtiņš 160 | kpl. | 1
493 |  | 19.23.3. Gaisa vadu fasondaļas | kpl. | 1
494 |  | 19.23.4. Gaisa vadu blīvējuma materiāli | kpl. | 1
495 |  | 19.23.5. Gaisa vadu stiprināšanas materiāli | kpl. | 1
496 |  | 19.23.6. Montāžas palīgmateriāli | kpl. | 1
497 |  | 19.23.7. Sistēmas marķēšanas materiāli | kpl. | 1
498 |  | 19.23.8. Jaunu atvērumu veidošana sienās un aizdare ar ugunsdrošiem materiāliem | kpl. | 1
499 | 17-00000 | 19.24. Elektrosadales telpas ventilācijas sistēmas izbūve
500 |  | 19.24.1. Elektriskais radiators, 230/50/1, Nel=400W, 398x84x295(h) VP1004KT Economy | kpl. | 2
501 |  | 19.24.2. Kanāla ventilators, L=-200m3/h, Nel=52W, 230/50/1, m=2,8kg KV 125 XL sileo | kpl. | 2
502 |  | 19.24.3. Pretlietus žalūziju reste D125 | kpl. | 2
503 |  | 19.24.4. Gaisa vads no cinkotā skārda D125 | m | 2
504 |  | 19.24.5. Pārplūdes reste durvīs 300x200 | kpl. | 2
505 |  | 19.24.6. Gaisa vadu fasondaļas | kpl. | 1
506 |  | 19.24.7. Gaisa vadu blīvējuma materiāli | kpl. | 1
507 |  | 19.24.8. Gaisa vadu stiprināšanas materiāli | kpl. | 1
508 |  | 19.24.9. Montāžas palīgmateriāli | kpl. | 1
509 |  | 19.24.10. Sistēmas marķēšanas materiāli | kpl. | 1
510 |  | 19.24.11. Jaunu atvērumu veidošana sienās un aizdare ar ugunsdrošiem materiāliem | kpl. | 1
511 | Kopā
512 | Materiālu, būvgružu transporta izdevumi (%)
513 | Tiešās izmaksas kopā
Sastādīja________________________
(paraksts)
Pārbaudīja________________________
(paraksts)
Sertifikāta Nr.

## 1-20
Lokālā tāme Nr. 1-20
Elektroapgādes sistēmas izbūve (Iekšējie tīkli EL)
(darba veids vai konstruktīvā elementa nosaukums)
Būves nosaukums: |  | Ražošanas ēka
Objekta nosaukums: |  | Ražošanas ēkas jaunbūve
Objekta adrese: |  | Varoņu iela 37A, 39A, Valka, Valkas novads
Pasūtījuma Nr.:
Sastādīta 2017. gada tirgus cenās, pamatojoties uz BP daļas rasējumiem.
Tāmes izmaksas EUR
Tāme sastādīta:
Nr. p.k. | Kods | Darba nosaukums | Mērv. | Daudz. | Vienības izmaksas | [5 empty] | Kopā uz visu apjomu
[5 empty] | laika norma (c/h) | darba samaksas likme (EUR/h) | darba alga (EUR) | mate- riāli (EUR) | mehā- nismi (EUR) | kopā (EUR) | darb- ietilpība (c/h) | darba alga (EUR) | mate- riāli (EUR) | mehā- nismi (EUR) | summa (EUR)
| 1 | 2 | 3 | 4 | 5 | 6 | 7 | 8 | 9 | 10 | 11 | 12 | 13 | 14 | 15
1 | 18-00000 | 20. Elektroapgādes sistēmas izbūve (Iekšējie tīkli EL)
2 | 18-00000 | 20.1. Sadalene un komponenti
3 |  | 20.1.1. GSA (A korpusa galvenā sadalne) Modulāra sadalne ar montāžas profiliem plastmasas zem apmetuma izpildījumā IP30 Slēdži, automāti, drošinātāji, kopnes un pārējie elementi kompl. | kpl. | 4
4 |  | 20.1.2. GSA (B korpusa galvenā sadalne) Modulāra sadalne ar montāžas profiliem plastmasas zem apmetuma izpildījumā IP30 Slēdži, automāti, drošinātāji, kopnes un pārējie elementi kompl. | kpl. | 4
5 |  | 20.1.3. SS1 (Spēka sadalne Nr. 1) Modulāra sadalne ar montāžas profiliem plastmasas zem apmetuma izpildījumā IP30 Slēdži, automāti, drošinātāji, kopnes un pārējie elementi kompl. | kpl. | 1
6 |  | 20.1.4. SS2 (Spēka sadalne Nr. 2) Modulāra sadalne ar montāžas profiliem plastmasas zem apmetuma izpildījumā IP30 Slēdži, automāti, drošinātāji, kopnes un pārējie elementi kompl. | kpl. | 1
7 |  | 20.1.5. SS3 (Spēka sadalne Nr. 3) Modulāra sadalne ar montāžas profiliem plastmasas zem apmetuma izpildījumā IP30 Slēdži, automāti, drošinātāji, kopnes un pārējie elementi kompl. | kpl. | 1
8 |  | 20.1.6. SS4 (Spēka sadalne Nr. 4) Modulāra sadalne ar montāžas profiliem plastmasas zem apmetuma izpildījumā IP30 Slēdži, automāti, drošinātāji, kopnes un pārējie elementi kompl. | kpl. | 1
9 |  | 20.1.7. DSA (Datoru sadalne A) Modulāra sadalne ar montāžas profiliem plastmasas zem apmetuma izpildījumā IP30 Slēdži, automāti, drošinātāji, kopnes un pārējie elementi kompl. | kpl. | 1
10 |  | 20.1.8. DSB (Datoru sadalne B) Modulāra sadalne ar montāžas profiliem plastmasas zem apmetuma izpildījumā IP30 Slēdži, automāti, drošinātāji, kopnes un pārējie elementi kompl. | kpl. | 1
11 |  | 20.1.9. KS (Koplietošanas sadalne) Modulāra sadalne ar montāžas profiliem plastmasas zem apmetuma izpildījumā IP30 Slēdži, automāti, drošinātāji, kopnes un pārējie elementi kompl. | kpl. | 1
12 | 18-00000 | 20.2. Gaismekļu montāža
13 |  | 20.2.1. LED prožektors, 100W, 4000K, IP65, Philips Coreline Highbay BY120P | gb. | 84
14 |  | 20.2.2. LED prožektors, 100W, 4000K, IP65. Ar barošanas bloku un sprieguma stāvokļa releju Philips Coreline Highbay BY120P | gb. | 8
15 |  | 20.2.3. LED prožektors, 200W, 4000K, IP65, Philips Coreline Highbay BY121P | gb. | 57
16 |  | 20.2.4. LED prožektors, 200W, 4000K, IP65. Ar barošanas bloku un sprieguma stāvokļa releju, Philips Coreline Highbay BY121P | gb. | 10
17 |  | 20.2.5. Iebuvējams LED gaismeklis 26W. 4000K, IP20, Arcluce TANTUM 210 | gb. | 100
18 |  | 20.2.6. Iebuvējams LED gaismeklis 26W. 4000K, IP20. Ar barošanas bloku un sprieguma stāvokļa releju, Arcluce TANTUM 210 | gb. | 8
19 |  | 20.2.7. Iebuvējams LED gaismeklis 19W. 4000K, IP44, Arcluce TANTUM 170 | gb. | 33
20 |  | 20.2.8. Iebuvējams LED gaismeklis 19W. 4000K, IP44. Ar barošanas bloku un sprieguma stāvokļa releju, Arcluce TANTUM 170 | gb. | 4
21 |  | 20.2.9. Virsapmetuma LED gaismeklis 29W, IP65, 4000K, Philips Coreline Waterproof WT120C LED34S/840 | gb. | 12
22 |  | 20.2.10. Virsapmetuma LED gaismeklis 35W, IP44, 4000K ES-SYSTEM TITANIA LED 400 | gb. | 2
23 |  | 20.2.11. Virsapmetuma LED gaismeklis 35W, IP44, 4000K. Ar barošanas bloku un sprieguma stāvokļa releju, ES-SYSTEM TITANIA LED 400 | gb. | 3
24 |  | 20.2.12. Fasādes LED prožektors, 40W, 4000K, IP65, Philips Coreline Tempo BVP120 LED40/NW S | gb. | 16
25 |  | 20.2.13. Fasādes LED prožektors, 25W, IP65, 4000K, ES-SYSTEM DELTA LED | gb. | 1
26 |  | 20.2.14. Fasādes LED prožektors, 100W, IP65 "DELTA LED 360", ES-SYSTEM DELTA LED | gb. | 3
27 |  | 20.2.15. Pie sienas vai griestiem stiprināms gaismeklis „IZEJA” ar LED spuldzi 1x4W, IP44 vai IP20 un barošanas bloku 1.st. komplektā | gb. | 23
28 | 18-00000 | 20.3. Slēdžu montāža
29 |  | 20.3.1. Divpola zemapmetuma slēdzis 220V; 10A; IP20 Busch-Jaeger | kpl. | 6
30 |  | 20.3.2. Divpola zemapmetuma slēdzis 220V; 10A; IP44 Busch-Jaeger | kpl. | 8
31 |  | 20.3.3. Vienpola zemapmetuma slēdzis 220V; 10A; IP44 Busch-Jaeger | kpl. | 44
32 |  | 20.3.4. Vienpola zemapmetuma tasterslēdzis 220V; 10A; IP20 Busch-Jaeger | kpl. | 5
33 |  | 20.3.5. Kustības sensors, detektors leņķis 360 | gb. | 4
34 |  | 20.3.6. Krēslas sensors, 230V ,10A, IP65 | kpl. | 1
35 |  | 20.3.7. Montāžas kārbas slēdžiem | gb. | 68
36 | 18-00000 | 20.4. Kontaktligzdu montāža
37 |  | 20.4.1. 1-vietīga sienas zemapmetuma kontaktligzda 220V; 16A; IP44 Busch-Jaeger | kpl. | 40
38 |  | 20.4.2. 1-vietīga sienas zemapmetuma kontaktligzda 220V; 16A; IP20 Busch-Jaeger | kpl. | 5
39 |  | 20.4.3. 1-vietīga sienas zemapmetuma kontaktligzda 380V; 16A; IP44 Busch-Jaeger | kpl. | 17
40 |  | 20.4.4. 2-vietīga sienas zemapmetuma kontaktligzda 220V; 16A; IP20 Busch-Jaeger | kpl. | 18
41 |  | 20.4.5. 2-vietīga sienas zemapmetuma kontaktligzda 220V; 16A; IP44 Busch-Jaeger | kpl. | 94
42 |  | 20.4.6. 4-vietīga sienas zemapmetuma kontaktligzda 220V; 16A; IP44 Busch-Jaeger | kpl. | 13
43 |  | 20.4.7. 4-vietīga zemapmetuma kontaktligzda grīdas kārba - 220V; 16A; IP44 Busch-Jaeger | kpl. | 2
44 |  | 20.4.8. 2-vietīga datoru kontaktligzda grīdas kārba - 220V; 16A; IP44 Busch-Jaeger | kpl. | 2
45 |  | 20.4.9. 2-vietīga sienas datoru kontaktligzda - 220V; 16A; IP44 Busch-Jaeger | kpl. | 13
46 |  | 20.4.10. Montāžas kārbas kontaktligzdām | gb. | 204
47 | 18-00000 | 20.5. Kabeļu montāža
48 |  | 20.5.1. Kabelis šķ. 5x16mm2 NYY-J | m | 100
49 |  | 20.5.2. Kabelis šķ. 5x10mm2 NYY-J | m | 200
50 |  | 20.5.3. Kabelis šķ. 5x6mm2 NYY-J | m | 425
51 |  | 20.5.4. Kabelis šķ. 5x4mm2 NYY-J | m | 825
52 |  | 20.5.5. Kabelis šķ. 5x2,5mm2 NYY-J | m | 1700
53 |  | 20.5.6. Kabelis šķ. 4x1,5mm2 NYY-J | m | 320
54 |  | 20.5.7. Kabelis šķ. 3x4mm2 NYY-J | m | 135
55 |  | 20.5.8. Kabelis šķ. 3x2,5mm2 MMJ | m | 900
56 |  | 20.5.9. Kabelis šķ. 3x1,5mm2 NYY-J | m | 4500
57 |  | 20.5.10. Kabelis šķ. 3x2,5mm2 NYY-J | m | 4030
58 |  | 20.5.11. Kabelis šķ. 3x1.5mm2, FE180/E30 | m | 25
59 |  | 20.5.12. Kabelis šķ. 2x1.5mm2, Cu/E90 HF | m | 185
60 |  | 20.5.13. Kabelis šķ. 5x2.5mm2 Cu/E90 HF | m | 55
61 |  | 20.5.14. Kabelis šķ. 1x16mm2 (dzeltenzaļš), HO7V-K | m | 180
62 |  | 20.5.15. Stiprinājumi, montāžas materiāli | kpl. | 1
63 | 18-00000 | 20.6. PVC cauruļu montāža
64 |  | 20.6.1. Instalācijas caurule gludsienu Ø=16mm ar stiprinājumiem | m | 3000
65 |  | 20.6.2. Instalācijas caurule gludsienu Ø=20mm ar stiprinājumiem | m | 3000
66 |  | 20.6.3. Instalācijas caurule gludsienu Ø=32mm ar stiprinājumiem | m | 400
67 |  | 20.6.4. Instalācijas caurule gludsienu Ø=40mm ar stiprinājumiem | m | 100
68 | 22-00000 | 20.7. Kabeļu renes montāža
69 |  | 20.7.1. Kabeļu rene 60x150mm ar stiprinājumiem komplektā | m | 770
70 |  | 20.7.2. Kabeļu rene 60x300mm ar stiprinājumiem komplektā | m | 180
71 | 22-00000 | 20.8. Zibensaizsardzības izbūve
72 |  | 20.8.1. Zibensaizsardzības uztvērēja siets Al Ø8, komplektā ar jumta stiprinājumiem (stiprinājuma tipu precizēt pēc jumta materiāla). Savienojuma vietās paredzēt sieta un novedēju pievienojuma klemmes. | m | 900
73 |  | 20.8.2. Zibensaizsardzības novedējs pa sienu Al Ø8, komplektā ar sienas stiprinājumiem (stiprinājuma tipu precizēt pēc sienas materiāla) | m | 400
74 |  | 20.8.3. Zibensaizsardzības novedējs St/Zn Ø10 no mērījumu klemmes līdz zemējuma kontūram. | m | 50
75 |  | 20.8.4. Zibensaizsardzības novedējs Al Ø8 un zemējuma kontūra St/Zn Ø10 pievienojuma mērījuma klemme | kpl. | 23
76 |  | 20.8.5. Jumta vadu turētājs | kpl. | 1
77 |  | 20.8.6. Savienojuma elementi | kpl. | 1
78 | 22-00000 | 20.9. Apsildes sistēmas izbūve
79 |  | 20.9.1. Deviregulātos Devireg™ 850 DEVI | kpl. | 1
80 |  | 20.9.2. Jumta sensors mitruma un temperatūras DEVI | kpl. | 1
81 |  | 20.9.3. Apsildes kabelis DEVIsafe™ 20T L=60; P=1.2W | kpl. | 5
82 |  | 20.9.4. Apsildes kabelis DEVIsafe™ 20T L=85; P=1.7W | kpl. | 2
83 |  | 20.9.5. Apsildes kabelis DEVIsafe™ 20T L=50; P=1.0W | kpl. | 2
84 |  | 20.9.6. Apsildes kabelis DEVIsafe™ 20T L=101; P=2.0W | kpl. | 1
85 |  | 20.9.7. Stiprinājuma savienojuma elementi | kpl. | 1
86 | Kopā
87 | Materiālu, būvgružu transporta izdevumi (%)
88 | Tiešās izmaksas kopā
Sastādīja________________________
(paraksts)
Pārbaudīja________________________
(paraksts)
Sertifikāta Nr.

## 1-21
Lokālā tāme Nr. 1-21
Automātiskās ūgunsgrēka atklāšanas un trauksmes signalizācijas sistēmas (UAS) izbūve
(darba veids vai konstruktīvā elementa nosaukums)
Būves nosaukums: |  | Ražošanas ēka
Objekta nosaukums: |  | Ražošanas ēkas jaunbūve
Objekta adrese: |  | Varoņu iela 37A, 39A, Valka, Valkas novads
Pasūtījuma Nr.:
Sastādīta 2017. gada tirgus cenās, pamatojoties uz BP daļas rasējumiem.
Tāmes izmaksas EUR
Tāme sastādīta:
Nr. p.k. | Kods | Darba nosaukums | Mērv. | Daudz. | Vienības izmaksas | [5 empty] | Kopā uz visu apjomu
[5 empty] | laika norma (c/h) | darba samaksas likme (EUR/h) | darba alga (EUR) | mate- riāli (EUR) | mehā- nismi (EUR) | kopā (EUR) | darb- ietilpība (c/h) | darba alga (EUR) | mate- riāli (EUR) | mehā- nismi (EUR) | summa (EUR)
| 1 | 2 | 3 | 4 | 5 | 6 | 7 | 8 | 9 | 10 | 11 | 12 | 13 | 14 | 15
1 | 19-00000 | 21. Automātiskās ūgunsgrēka atklāšanas un trauksmes signalizācijas sistēmas (UAS) izbūve
2 |  | 21.1. Adrešu kontroles panelis, maks.4 cilpas, 1.cilpa komplektā, maks.96 zonas, skarienjūtīgs displejs. Ethernet t;ikls, sert.EN54-2/4, 140W barošanas bloks IRIS 1L TELETEK | kpl. | 1
3 |  | 21.2. Barošanas bloks 24Vdc 1A, metālā kastē PS2410 | kpl. | 1
4 |  | 21.3. Tukša metāliskā kārbā priekš akumulātoriem 2 x 12Vdc 18Ah Battery Box | kpl. | 1
5 |  | 21.4. Cilpas paplāšināšanas plāte (1 cilpa līdz 250 adr) IRIS Loop TTE | kpl. | 3
6 |  | 21.5. Akumulatoru baterija 12Vdc 18Ast Q-Power | kpl. | 3
7 |  | 21.6. Vizualizācijas programnodrošīnājums priekš IRIS OBSERVER | kpl. | 1
8 |  | 21.7. Dators CoreI3, 2Gb RAM, 1Tb HDD, Pele, Tast. 22 | kpl. | 1
9 |  | 21.8. Dūmu detektors - SensoIRIS S130, EN 54 - 7; +5% rezervē SensoIRIS S130 | kpl. | 164
10 |  | 21.9. Dūmu detektors - SensoIRIS S130IS ar izolatoru, EN 54 - 7; +5% rezervē SensoIRIS S130IS | kpl. | 14
11 |  | 21.10. Montāžas bāze SensoIRIS detektoriem SensoIRIS B124 | kpl. | 135
12 |  | 21.11. SensoIRIS adrešu rokas signāldevējs EN 54-11, ar izolatoru +5% rezervē SensoIRIS MCP150 | kpl. | 16
13 |  | 21.12. Speciālas atslēgas pogu restartēšanai priekš SensoMAG MCP50, 5 gab SCP2RK | kpl. | 3
14 |  | 21.13. SensoIRIS adrešu ieeja/izējas modulis ar relēju izējas un izolatoru 2IN 2OUT EN54-18 SensoIRIS MOUT022 | kpl. | 18
15 |  | 21.14. Iekārta detektoru programēšanai Teletek Electronics SensoIRIS prog | kpl. | 1
16 |  | 21.15. Adrešu sienas ugunsgrēka sirēna bāzē ar izolatoru (cilpas barošana) +5% rezervē SensoIRIS BSOU IS | kpl. | 43
17 |  | 21.16. Ugunsizturīgs kabelis, ekranēts (E30,) JE-H(st)H 2x1mm2+1mm2+E FE180/E30 JE-H(st)H 2x1+1E | m | 3200
18 |  | 21.17. Ugunsizturīgs kabelis ekranēts (E30), 3x1.5+E JE-H(st)H 3x1.5 + E | m | 80
19 |  | 21.18. Starprelejs 24Vdc 220V kontaktiem Finder | kpl. | 5
20 |  | 21.19. Iznēsāmais diožu indikators RI-31 | kpl. | 33
21 |  | 21.20. PROMASEAL mastika - ugunsdrošā tepe 310ml Promaseal | kpl. | 15
22 |  | 21.21. Plastmasas caurule d20 mm Evopipe | m | 1500
23 |  | 21.22. Izpilddokumentācijas izgatavošanas darbi | kpl. | 1
24 |  | 21.23. Pārējie izdevumi (skrūves, metal. stiprinājumi, el.kārbas un citi materiāli, regulēšanas un programēšanas darbi.) | kpl. | 1
25 | Kopā
26 | Materiālu, būvgružu transporta izdevumi (%)
27 | Tiešās izmaksas kopā
Sastādīja________________________
(paraksts)
Pārbaudīja________________________
(paraksts)
Sertifikāta Nr.

## 1-22
Lokālā tāme Nr. 1-22
Piekļuves kontroles un apsardzes signalizācijas sistēmas (PK) izbūve
(darba veids vai konstruktīvā elementa nosaukums)
Būves nosaukums: |  | Ražošanas ēka
Objekta nosaukums: |  | Ražošanas ēkas jaunbūve
Objekta adrese: |  | Varoņu iela 37A, 39A, Valka, Valkas novads
Pasūtījuma Nr.:
Sastādīta 2017. gada tirgus cenās, pamatojoties uz BP daļas rasējumiem.
Tāmes izmaksasEUR
Tāme sastādīta:
Nr. p.k. | Kods | Darba nosaukums | Mērv. | Daudz. | Vienības izmaksas | [5 empty] | Kopā uz visu apjomu
[5 empty] | laika norma (c/h) | darba samaksas likme (EUR/h) | darba alga (EUR) | mate- riāli (EUR) | mehā- nismi (EUR) | kopā (EUR) | darb- ietilpība (c/h) | darba alga (EUR) | mate- riāli (EUR) | mehā- nismi (EUR) | summa (EUR)
| 1 | 2 | 3 | 4 | 5 | 6 | 7 | 8 | 9 | 10 | 11 | 12 | 13 | 14 | 15
1 | 19-00000 | 22. Piekļuves kontroles un apsardzes signalizācijas sistēmas (PK) izbūve
2 |  | 22.1. Programmnodrošinājums Insight Professional: 1 panelis, 1 klients, 1 dators 994402UK | kpl. | 1
3 |  | 22.2. Kontroles panelis korpusā ar bar. bloku, 16 zonas, 2000 lietotāju, 96 rajoni, (paplaš. līdz: 64 durvīm, 32 termināliem, 512 zonām, 6 liftiem) 460x358x85 995002EU | kpl. | 1
4 |  | 22.3. Ethernet + 1 x RS232 Porta moduļa plate. 995090 | kpl. | 1
5 |  | 22.4. 3/4000 Datora kabelis. (DB9) 993009 | kpl. | 1
6 |  | 22.5. LCD vadības tastatūra 995000 | kpl. | 3
7 |  | 22.6. 16 Zonu paplašinātājs (metāla korpusā ar BB). 460x358x85 995004 | kpl. | 2
8 |  | 22.7. Papildus plate 16 zonām priekš 995004. 995006 | kpl. | 2
9 |  | 22.8. Infrasarkanais PIR detektors ar kronšteinu NV500 | kpl. | 60
10 |  | 22.9. Universālais kronšteins detektoriem FA-3 | kpl. | 60
11 |  | 22.10. LAN izolators met. kārbā 995080 | kpl. | 1
12 |  | 22.11. 2 durvju kontroliera plate ar korpusu (var pieslēgt 2 nolasītājus) 305x140x71 995012CAPS | kpl. | 13
13 |  | 22.12. Barošanas bloks 12V 2A met. korpusā ar vietu akumulatoram 205x235x85 TS-138N | kpl. | 13
14 |  | 22.13. Akumulators 12V 7Ah 12V 7Ah | kpl. | 1
15 |  | 22.14. Bezvadu karšu nolasītājs iekšējai/ārējai uzstādīšanai (melna krāsa) 26-Bitu Wiegand, Nolasīš. attālums 10 cm 120x42x14 ASR-2610 | kpl. | 22
16 |  | 22.15. Eelektro magnētiskais spruds evakuācijas durvim NO Eff-Eff | kpl. | 8
17 |  | 22.16. Eelektro magnētiskais spruds NC Eff-Eff | kpl. | 7
18 |  | 22.17. Metaliskas plaksnes sprudam Eff-Eff | kpl. | 15
19 |  | 22.18. Lokans kabeļu pievads Eff-Eff | kpl. | 8
20 |  | 22.19. Izējas poga no otra puses ar montāžas kārbu ASF-EN50 | kpl. | 16
21 |  | 22.20. Durvju magnētiskais kontakts (herkons) SC555AL | kpl. | 15
22 |  | 22.21. Durvju magnētiskais kontakts (vārtiem) MS-55 | kpl. | 3
23 |  | 22.22. Datu kabelis UTP kat.5e 4x2x0.5 Premium Line | m | 700
24 |  | 22.23. Signalizācijas kabelis CQR 6x0.22 CQR | m | 3900
25 |  | 22.24. Signalizācijas kabelis CQR 4x0.22 (Herkoniem, pogām) CQR | m | 1200
26 |  | 22.25. El. kabelis 2x0.75 (el.sprūdam) OMY | m | 350
27 |  | 22.26. El. kabelis 3x1,5 (~220Vac) MMJ | m | 400
28 |  | 22.27. Plastmasas caurule ∅16 mm (kabeļu nolaišanai, instalēšanai pa sienām) LEGRAND | m | 1200
29 |  | 22.28. Stūrveida savienotājs ∅16 mm | m | 50
30 |  | 22.29. Caurules stiprinājuma elementi ∅16-∅50 mm (100 gab.) | kpl. | 12
31 |  | 22.30. Ugunsizturīga montāžas putas 750ml PROMAFOAM | kpl. | 5
32 |  | 22.31. Regulēšanas un programmēšanas darbi | kpl. | 1
33 |  | 22.32. Izpilddokumentācijas izgatavošanas darbi | kpl. | 1
34 |  | 22.33. Lietotāju apmācīšana | kpl. | 1
35 |  | 22.34. Pārējie izdevumi (skrūves, metal. stiprinājumi, el.kārbas un citi materiāli, regulēšanas un programēšanas darbi.) | kpl. | 1
36 | Kopā
37 | Materiālu, būvgružu transporta izdevumi (%)
38 | Tiešās izmaksas kopā
Sastādīja________________________
(paraksts)
Pārbaudīja________________________
(paraksts)
Sertifikāta Nr.

## 1-23
Lokālā tāme Nr. 1-23
Telekomunikāciju tīklu sistēmu (TT) izbūve
(darba veids vai konstruktīvā elementa nosaukums)
Būves nosaukums: |  | Ražošanas ēka
Objekta nosaukums: |  | Ražošanas ēkas jaunbūve
Objekta adrese: |  | Varoņu iela 37A, 39A, Valka, Valkas novads
Pasūtījuma Nr.:
Sastādīta 2017. gada tirgus cenās, pamatojoties uz BP daļas rasējumiem.
Tāmes izmaksas EUR
Tāme sastādīta:
Nr. p.k. | Kods | Darba nosaukums | Mērv. | Daudz. | Vienības izmaksas | [5 empty] | Kopā uz visu apjomu
[5 empty] | laika norma (c/h) | darba samaksas likme (EUR/h) | darba alga (EUR) | mate- riāli (EUR) | mehā- nismi (EUR) | kopā (EUR) | darb- ietilpība (c/h) | darba alga (EUR) | mate- riāli (EUR) | mehā- nismi (EUR) | summa (EUR)
| 1 | 2 | 3 | 4 | 5 | 6 | 7 | 8 | 9 | 10 | 11 | 12 | 13 | 14 | 15
1 | 19-00000 | 23. Telekomunikāciju tīklu sistēmu (TT) izbūve
2 |  | 23.1. Grīdas komutācijas skapis 42U 800x800x2000 ar stikla durvīm, ar rīteņiem, FIMA BG11390002 | kpl. | 1
3 |  | 23.2. Zemējuma komplekts POT10, S-NET | kpl. | 1
4 |  | 23.3. Panelis ar 4 ventilatoriem + Termostāts KTS 1141, S-NET | kpl. | 1
5 |  | 23.4. Panelis barošanai 19 | kpl. | 2
6 |  | 23.5. Komutācijas panelis 24xRJ45 UTP kat. 6m, Premium Line | kpl. | 5
7 |  | 23.6. Kabeļu savācējs TFP 01 1U met. Premium Line | kpl. | 10
8 |  | 23.7. Tīkla komutātors 24xRJ45 10/100/1000Mbit/s, PoE 802.3af & 802.3at +4SFP ports, max 370W uz 24 portiem, D-link DGS-1500-28P | kpl. | 5
9 |  | 23.8. Savienošanas kabelis UTP kat.6 (0.5m-1m), Premium Line | kpl. | 120
10 |  | 23.9. Rozēšu kārba | kpl. | 21
11 |  | 23.10. Dubulta datoru rozete ar rāmi 2xRJ45 kat.6, SEDNA | kpl. | 21
12 |  | 23.11. Grīdas rozetes kārba ar 3x el. rozetēm,2x RJ45 kat.6 rozetei) 73x310x220, THORSMAN UFB-70 | kpl. | 1
13 |  | 23.12. Wi-Fi piekļūves punts 300Mbps, PoE 48V 12W Unifi, UBIQUITIU AP-PRO | kpl. | 14
14 |  | 23.13. Iekšējāis kabelis UTP kat.6 4x2x0.5, Premium Line | m | 4200
15 |  | 23.14. EL. Barošanas kabelis 3x2.5 MMJ | m | 120
16 |  | 23.15. El. automāts 220V 10A ABB | kpl. | 1
17 |  | 23.16. Kabeļu trepes 200x60x6000 MEKA PRO KS20-200 | m | 180
18 |  | 23.17. Kabeļu trepes stiprinājuma elementi MEKA PRO | kpl. | 200
19 |  | 23.18. Plastmasas caurule d=25mm EvoPipe | m | 800
20 |  | 23.19. Stūrveida savienotājs EvoPipe | m | 60
21 |  | 23.20. Gofrēta caurule d=25mm EvoPipe | m | 250
22 |  | 23.21. Caurules stiprinājuma elementi ∅16-∅50 mm (100 gab.) EvoPipe | kpl. | 8
23 |  | 23.22. Plastmasas caurule d=50mm stāvvadiem un kab. pārējām sienā EvoPipe | m | 150
24 |  | 23.23. Ugusdroša manžete E30 caurulēm d=50mm (starp stāviem un ugusdrošas sienām no katra puses) d-55mm | kpl. | 24
25 |  | 23.24. PROMASEAL mastika - ugunsdrošā tepe 310ml | kpl. | 10
26 |  | 23.25. Montāžas, marķēšanas, blīvēšanas, elektrokomutācijas u.c. materiāli, stiprinājumi | kpl. | 1
27 |  | 23.26. Izpilddokumentācijas izgatavošanas darbi | kpl. | 1
28 |  | 23.27. Pārējie izdevumi (skrūves, stipinājumi, transports, el. kārbas un citi materiāli, regulēšanas darbi utt.) | kpl. | 1
29 | Kopā
30 | Materiālu, būvgružu transporta izdevumi (%)
31 | Tiešās izmaksas kopā
Sastādīja________________________
(paraksts)
Pārbaudīja________________________
(paraksts)
Sertifikāta Nr.

## 1-24
Lokālā tāme Nr. 1-24
Videonovērošanas sistēmu (VN) izbūve
(darba veids vai konstruktīvā elementa nosaukums)
Būves nosaukums: |  | Ražošanas ēka
Objekta nosaukums: |  | Ražošanas ēkas jaunbūve
Objekta adrese: |  | Varoņu iela 37A, 39A, Valka, Valkas novads
Pasūtījuma Nr.:
Sastādīta 2017. gada tirgus cenās, pamatojoties uz BP daļas rasējumiem.
Tāmes izmaksas EUR
Tāme sastādīta:
Nr. p.k. | Kods | Darba nosaukums | Mērv. | Daudz. | Vienības izmaksas | [5 empty] | Kopā uz visu apjomu
[5 empty] | laika norma (c/h) | darba samaksas likme (EUR/h) | darba alga (EUR) | mate- riāli (EUR) | mehā- nismi (EUR) | kopā (EUR) | darb- ietilpība (c/h) | darba alga (EUR) | mate- riāli (EUR) | mehā- nismi (EUR) | summa (EUR)
| 1 | 2 | 3 | 4 | 5 | 6 | 7 | 8 | 9 | 10 | 11 | 12 | 13 | 14 | 15
1 | 19-00000 | 24. Videonovērošanas sistēmu (VN) izbūve
2 |  | 24.1. Videonovērošanas programmatūra IP kamerām (1-64 kameras) IVMS 4200, HIKVISION | kpl. | 1
3 |  | 24.2. Videonovērošanas dators attālinātai darba vietai : Intel Core i5/ 2Tb HDD/512Mb VIDEO/ 4Gb RAM/ tast./ pele/ MS Windows 7 PRO. | kpl. | 1
4 |  | 24.3. LED monitors 22", LG | kpl. | 2
5 |  | 24.4. 32 IP kanālu ierakstu iekārta 19 | kpl. | 1
6 |  | 24.5. SATA HDD 6 Tb, WD | kpl. | 6
7 |  | 24.6. Ārējā videonovērošanas kamera IP protokols 4Mpix, PoE, līdz 30 fps 1920x1024, IR LED, H.264, MJPEG, Lens 2.8-12mm ar kronšteinu HIKVISION, DS-2CD2642FWD-IS | kpl. | 12
8 |  | 24.7. Kronštein ārējām videonovērošanas kameram uz apgais. Stabiem, HIKVISION, DS-1260ZJ | kpl. | 12
9 |  | 24.8. Iekšējā kupolaina videonovērošanas kamera IP protokols 4Mpix, PoE, līdz 30 fps 1920x1080, IR LED, H.264/MJPEG, Lens 2.8-12mm, HIKVISION, DS-2CD2742FWD-IS | kpl. | 16
10 |  | 24.9. Konnektori RJ45 kat.6, Premium Line | kpl. | 52
11 |  | 24.10. Zibens aizsardzība datu kabeļiem ar PoE (tiks uzstādīts abos galos ārējai kamerai), NVS-100E/P | kpl. | 24
12 |  | 24.11. Nepārtrauktais barošanas bloks SMART UPS 2000VA (19 | kpl. | 1
13 |  | 24.12. Tīkla komutātors 24xRJ45 10/100/1000Mbit/s, PoE 802.3af & 802.3at +4SFP ports, max 370W uz 24 portiem D-link DGS-1500-28P | kpl. | 2
14 |  | 24.13. Iekšējāis kabelis UTP kat.6 4x2x0.5, Premium Line | m | 2300
15 |  | 24.14. Plastmasas caurule d=25mm EvoPipe | m | 800
16 |  | 24.15. Stūrveida savienotājs EvoPipe | m | 60
17 |  | 24.16. Gofrēta caurule d=25mm, EvoPipe | m | 250
18 |  | 24.17. Caurules stiprinājuma elementi ∅16-∅50 mm (100 gab.), EvoPipe | kpl. | 8
19 |  | 24.18. Plastmasas caurule d=50mm stāvvadiem un kab. pārējām sienā, EvoPipe | m | 150
20 |  | 24.19. Ugusdroša manžete E30 caurulēm d=50mm (starp stāviem un ugusdrošas sienām no katra puses) d-55mm | kpl. | 24
21 |  | 24.20. PROMASEAL mastika - ugunsdrošā tepe 310ml | kpl. | 10
22 |  | 24.21. Montāžas, marķēšanas, blīvēšanas, elektrokomutācijas u.c. materiāli, stiprinājumi | kpl. | 1
23 |  | 24.22. Izpilddokumentācijas izgatavošanas darbi | kpl. | 1
24 |  | 24.23. Pārējie izdevumi (skrūves, stipinājumi, transports, el. kārbas un citi materiāli, regulēšanas darbi utt.) | kpl. | 1
25 | Kopā
26 | Materiālu, būvgružu transporta izdevumi (%)
27 | Tiešās izmaksas kopā
Sastādīja________________________
(paraksts)
Pārbaudīja________________________
(paraksts)
Sertifikāta Nr.

## 1-25
Lokālā tāme Nr. 1-25
Vājstrāvu tīklu sistēmu izbūve (Ārējie tīkli EST)
(darba veids vai konstruktīvā elementa nosaukums)
Būves nosaukums: |  | Ražošanas ēka
Objekta nosaukums: |  | Ražošanas ēkas jaunbūve
Objekta adrese: |  | Varoņu iela 37A, 39A, Valka, Valkas novads
Pasūtījuma Nr.:
Sastādīta 2017. gada tirgus cenās, pamatojoties uz BP daļas rasējumiem.
Tāmes izmaksasEUR
Tāme sastādīta:
Nr. p.k. | Kods | Darba nosaukums | Mērv. | Daudz. | Vienības izmaksas | [5 empty] | Kopā uz visu apjomu
[5 empty] | laika norma (c/h) | darba samaksas likme (EUR/h) | darba alga (EUR) | mate- riāli (EUR) | mehā- nismi (EUR) | kopā (EUR) | darb- ietilpība (c/h) | darba alga (EUR) | mate- riāli (EUR) | mehā- nismi (EUR) | summa (EUR)
| 1 | 2 | 3 | 4 | 5 | 6 | 7 | 8 | 9 | 10 | 11 | 12 | 13 | 14 | 15
1 | 19-00000 | 25. Vājstrāvu tīklu sistēmu izbūve (Ārējie tīkli EST)
2 |  | 25.1. Caurumu urbšana visa veida sienās d=100mm | kpl. | 2
3 |  | 25.2. Caurumu kalšana visa veida sienās | m3 | 0.01
4 |  | 25.3. Sienu atjaunošana pēc būvdarbiem | m3 | 0.01
5 |  | 25.4. Kabeļu kanalizācijas caurules 100x6000mm EVOTEL | kpl. | 5
6 |  | 25.5. Kabeļu kanalizācijas cauruļu ļēnķis d100 90 gradi | kpl. | 2
7 |  | 25.6. Kab.kanaliz.caurules noslēdz.gals UTP100 | kpl. | 2
8 |  | 25.7. Esošo kabeļu kanalizāciju āku atšufrēšana un padzilināšana | kpl. | 1
9 |  | 25.8. Silikons N, neitrāls hermēt. 310ml | kpl. | 2
10 |  | 25.9. Virve kabeļa ievilkšanai 6mm | m | 27
11 |  | 25.10. Esošo kabeļu kanalizāciju d100 atšufrēšana un padzilināšana | m | 33
12 |  | 25.11. Esošo EST varu kabeļu atšufrēšana un demontāža un utilizācija | m | 58
13 |  | 25.12. Kabeļu kanalizācijas celtniecība vai papildināšana, ja cauruļu skaits blokā 1 | kpl. | 26
14 |  | 25.13. Kabeļu penālis 40x25x2000 | kpl. | 25
15 |  | 25.14. Tranšejas rakšana ar roku darbu platumā līdz 0,4m | m | 28
16 |  | 25.15. Strēmelēs plīstošā brīdinošā lenta 50mm EZ Wrap 2183 | m | 28
17 |  | 25.16. Izpilddokumentācijas izgatavošana objektam, ja trases garums līdz 0,5 km; saskaņā ar normatīvu aktu prāsībām, vaļējā tranšejā | kpl. | 1
18 |  | 25.17. Rakšanas atļauju saņēmšana un citi dokumenti | kpl. | 1
19 |  | 25.18. Digitālo izpildzīmēju izstrāde | kpl. | 1
20 |  | 25.19. Piesārņotās augsnes noņemšana | m3 | 12
21 |  | 25.20. Melnzemes pievešana un izlīdzināšana 10cm | m2 | 35
22 |  | 25.21. Zālāja sēšana un pievelšana | m2 | 35
23 | Kopā
24 | Materiālu, būvgružu transporta izdevumi (%)
25 | Tiešās izmaksas kopā
Sastādīja________________________
(paraksts)
Pārbaudīja________________________
(paraksts)
Sertifikāta Nr.

## 1-26
Lokālā tāme Nr. 1-26
Teritorijas labiekārtošana skatīt. ĢP-1;ĢP-2; ĢP-3 un ĢP-4
(darba veids vai konstruktīvā elementa nosaukums)
Būves nosaukums: |  | Ražošanas ēka
Objekta nosaukums: |  | Ražošanas ēkas jaunbūve
Objekta adrese: |  | Varoņu iela 37A, 39A, Valka, Valkas novads
Pasūtījuma Nr.:
Sastādīta 2017. gada tirgus cenās, pamatojoties uz BP daļas rasējumiem.
Tāmes izmaksas EUR
Tāme sastādīta:
Nr. p.k. | Kods | Darba nosaukums | Mērv. | Daudz. | Vienības izmaksas | [5 empty] | Kopā uz visu apjomu
[5 empty] | laika norma (c/h) | darba samaksas likme (EUR/h) | darba alga (EUR) | mate- riāli (EUR) | mehā- nismi (EUR) | kopā (EUR) | darb- ietilpība (c/h) | darba alga (EUR) | mate- riāli (EUR) | mehā- nismi (EUR) | summa (EUR)
| 1 | 2 | 3 | 4 | 5 | 6 | 7 | 8 | 9 | 10 | 11 | 12 | 13 | 14 | 15
1 | 31-00000 | 26. Teritorijas labiekārtošana skatīt. ĢP-4
2 |  | 26.1. Betona bruģakmens seguma izbūve brauktuvei un stāvlaukumam ar pamatnes izbūvi, drenējoša smilts 500mm, šķembu maisījums 150mm, sausā betona maisījums 50mm un slīpumu izveidi. Color mix ar gludu virsmu veidojot rakstu, "UNICOLOK 8", 222(109,50)x222(109,5)x80 | m2 | 3200
3 |  | 26.2. Betona bruģakmens seguma izbūve ēkas perimetram ar pandusu, kāpņu un pamatnes izbūvi, drenējoša smilts 500mm, šķembu maisījums 120mm, sausā betona maisījums 50mm un slīpumu izveidi. Color mix ar gludu virsmu veidojot rakstu, "UNICOLOK 8", 222(109,50)x222(109,5)x80 | m2 | 44
4 |  | 26.3. Betona apmales montāža ar pamatnes sagatavošanu šķembas, smilts un betons B15, CA 1000x300x150 | t.m. | 440
5 |  | 26.4. Zāliena ierīkošana (tai skaitā atjaunojamais zāliens) | m2 | 3600
6 |  | 26.5. Bloku velostatīvs GM06 - 4, 48 mm, termoplastikas parklājums, novietņu skaits 4/8, stiprinājums - zeme, izmērs 90 x 56.5 x 290 cm, caurules diametrs 48 mm | kpl. | 2
7 |  | 26.6. ETAFENCE NYLOFOR® CITY žogs Paneļu platums – 2500 mm, augstums – 2000 mm. Acs izmēri – 200 x 50 mm. Stieņi īpaši izturīgi: horizontālo stieņu izmērs ir 15 x 6 mm, bet vertikālo stieņu diametrs – 5 mm. Stabiņi. Kvadrātveida profila stabiņi (60 x 60 mm), izgatavoti no sametinātas caurules. stabiņos paredzēti ieliktņi, ieteicami Nylofor® F paneļu piestiprināšanai. Stabiņiem ir alumīnija uzgalis.Krāsa - RAL 7016 tumši pelēka, iekļaujot betona pamatnes izbūvi. | t.m. | 25
8 |  | 26.7. EGIDIA® SC BĪDĀMIE VĀRTI (KONSOĻU) Vārtu platums 9000 mm, augstums 2000 mm. Vārtu pildījums – NYLOFOR® paneļi pieskrūveti pie metināta rāmja profila. Motorizēti, pilnīgi automātiski rūpnīcā aprīkoti vārti intensīvai lietošanai. Krāsa - RAL 7016 tumši pelēka. Kreisā atvēršanās versija, iekļaujot betona pamatnes izbūvi. | kpl. | 1
9 |  | 26.8. Atkritumu urna Litter bin Jakob (Lappset FixMan), kods NF2471*, materiāls - metāls, D=320, H=870mm, tilpums 35l | kpl. | 3
10 |  | 26.9. Atkritumu konteiners (Prof.lv) materiāls - plastmasa, 1360x1330x770, tilpums 770l | kpl. | 3
11 |  | 26.10. Cinkotu karoga mastu montāža ar pamatnes iebetonēšanu 6m | kpl. | 3
12 |  | 26.11. Ceļa zīmju uztādīšana ar atstarojošo klasi Nr.2, sk. ĢP-4 | kpl. | 3
13 |  | 26.12. Stāvlaukuma marķēšana, sk. ĢP-4 | kpl. | 43
14 | Kopā
15 | Materiālu, būvgružu transporta izdevumi (%)
16 | Tiešās izmaksas kopā
Sastādīja________________________
(paraksts)
Pārbaudīja________________________
(paraksts)
Sertifikāta Nr.

## 1-27
Lokālā tāme Nr. 1-27
Elektroapgādes – ārējo tīklu – ELT izbūve saskaņā ar Tehniskiem noteikumiem Nr. 105889168
(darba veids vai konstruktīvā elementa nosaukums)
Būves nosaukums: |  | Ražošanas ēka
Objekta nosaukums: |  | Ražošanas ēkas jaunbūve
Objekta adrese: |  | Varoņu iela 37A, 39A, Valka, Valkas novads
Pasūtījuma Nr.:
Sastādīta 2017. gada tirgus cenās, pamatojoties uz BP daļas rasējumiem.
Tāmes izmaksas EUR
Tāme sastādīta:
Nr. p.k. | Kods | Darba nosaukums | Mērv. | Daudz. | Vienības izmaksas | [5 empty] | Kopā uz visu apjomu
[5 empty] | laika norma (c/h) | darba samaksas likme (EUR/h) | darba alga (EUR) | mate- riāli (EUR) | mehā- nismi (EUR) | kopā (EUR) | darb- ietilpība (c/h) | darba alga (EUR) | mate- riāli (EUR) | mehā- nismi (EUR) | summa (EUR)
| 1 | 2 | 3 | 4 | 5 | 6 | 7 | 8 | 9 | 10 | 11 | 12 | 13 | 14 | 15
1 | 22-00000 | Elektroapgādes – ārējo tīklu – ELT izbūve saskaņā ar Tehniskiem noteikumiem Nr. 105889168
2 |  | KTA izbūve
3 |  | 27.1. Tranšeja horizontālam zemēšanas kontūram | m | 40
4 |  | 27.2. Būvbedre pamatnes konteinera tipa sadalēm. piem. KTAb, KTAm u.c. | m2 | 13
5 |  | 27.3. Kompaktās TA (ar 2 transformatoriem) uzstādīšana gatavā būvbedrē | gab. | 1
6 |  | 27.4. Transformatora ar jaudu no 630 kVA montāža KTA | gab. | 2
7 |  | 27.5. Horizontālā zemētāja montāža tranšejā | m | 65
8 |  | 27.6. Vertikālā zemētāja dziļumā līdz 5 m montāža | gab | 12
9 |  | 27.7. Bruģa (flizes) klājuma ieklāšana 1.5m apkārt KTA | m2 | 38
10 |  | 27.8. Betona apmales ierīkošana energoobjekta ēkai | m | 35
11 |  | 27.9. VS 1 dzīslu kabeļa no 120 mm2 adaptera montāža slēgiekārtās | gab. | 6
12 |  | 27.10. Spēka sadalnes (UVS-O-I tipa) montāža | gab. | 2
13 |  | 27.11. Kompaktā transformatora apakšstacija, "Jauda" KTAb-6623 KTAB - 20/0,42kV - 2x1000kVA ar CCF slēgiekārtām un strāvmaiņiem atbilstoši shēmai lapā ELT-3 | kpl. | 1
14 |  | 27.12. Horizontālais zemētājs cinkots plakandzelzis 40x4mm2 | m | 65
15 |  | 27.13. Spaile zemējuma, universāla, cinkotam metālam, zemējuma elektroda d=20 mm savienošanai ar stiepli d=8-10 mm vai plakandzelzi 4x40 mm | gab. | 10
16 |  | 27.14. 20kV adapters RSTI-5854 + SMOE-62872 150-240 kabeļa pieslēgšanai slēgiekārtai | kpl. | 2
17 |  | 27.15. Vertikāls zemētājs zemējuma stienis cinkots 20mm/1.5m | gab. | 36
18 |  | 27.16. UVS komercuzskaites sadalne instalēt pie KTA sienas ar aktīvo elektroenerģijas skaitītāju 400/230V; 5A un LEMZ kārbu | kpl. | 2
19 |  | 27.17. Betona bortakmens | m | 35
20 |  | 27.17. Zemējuma izvadi 2.gab. no cinkota plakandzelzis 40x4mm2 | m | 6
21 |  | 27.18. Smilts | m3 | 30
22 |  | 27.19. Šķembas | m3 | 12
23 |  | 27.20. Bruģakmens 60x100x200mm | m2 | 38
24 |  | 27.21. Sadales transformators, 20/0.42 kV, 1000 kVA, Dyn11 | kpl. | 2
25 | 22-00000 | 27.1. Vadības sadalne un DVS izbūve
26 |  | 27.1.1. Kontrolkabeļu un sekundāro ķēžu pievienošana | ligzda | 4
27 |  | 27.1.2. Vadības ķēžu shēmojuma un darbības pārbaude | ligzda | 4
28 |  | 27.1.3. Telemehānikas iekārtas ķēžu pievienošana | ligzda | 4
29 |  | 27.1.4. Telemehānikas iekārtu parametrizēšana un darbaspējas pārbaude | ligzda | 4
30 |  | 27.1.5. Sakaru iekārtu un ķēžu montāža (ITT piegāde) | kpl. | LE piegāde
31 |  | 27.1.6. Sakaru iekārtu parametrizēšana un darbaspēju pārbaude (ITT piegāde) | kpl. | LE piegāde
32 |  | 27.28. Līdzsprieguma iekārtu un ķēžu montāža | kpl. | 1
33 |  | 27.1.7. Līdzsprieguma iekārtu parametrizēšana un darbaspēju pārbaude | kpl. | 1
34 |  | 27.1.8. Objekta RAA, DVS ieregulēšana | kpl. | 1
35 |  | 27.1.9. Slēgiekārtas ar vadību pieņemšanas pārbaude | ligzda | 4
36 |  | 27.1.10. Objekta RAA, DVS kompleksā pārbaude | kpl. | 1
37 |  | 27.1.11. GPRS/GSM modems (ITT piegāde) | gab. | LE piegāde
38 |  | 27.1.12. GPRS/GSM antena (ITT piegāde) | gab. | LE piegāde
39 |  | 27.1.13. Slēdžu vadības sadalne (DC, AKB, DVS, apsilde) | gab. | 1
40 |  | 27.1.14. Latvenergo ITT piegāde | kpl. | 1
41 | 22-00000 | 27.2. 20kV KL izbūve
42 |  | 27.2.1. Tranšeja - bedre VS uzmavām | gab. | 2
43 |  | 27.2.2. Tranšejas rakšana un aizbēršana viena līdz divu kabeļu (caurules) gūldīšanai 0.7m dziļumā | m | 84
44 |  | 27.2.3. Tranšejas rakšana un aizbēršana viena līdz divu kabeļu (caurules) gūldīšanai 1m dziļumā | m | 28
45 |  | 27.2.4. Kabeļu aizsargcaurules d=125 līdz 160 mm ieguldīšana gatavā tranšejā | m | 88
46 |  | 27.2.5. VS 3 dzīslu plastmasas izolācijas kabeļa no 120 mm2 savienošanas uzmavas montāža | gab. | 2
47 |  | 27.2.6. VS 3 dzīslu kabeļa 120 - 240 mm2 ieguldīšana gatavā tranšejā | m | 136
48 |  | 27.2.7. VS 3 dzīslu kabeļa 120 - 240 mm2 montāža caurulē | m | 88
49 |  | 27.2.8. Kabeļa trases uzrādītāja stabiņa uzstādīšana | gab. | 3
50 |  | 27.2.9. EPL vai sarkanās līnijas nospraušana | km | 0.11
51 |  | 27.2.10. EPL digitālā uzmērīšana | km | 0.11
52 |  | 27.2.11. Rakšanas atļaujas saņemšana | kpl. | 1
53 |  | 27.2.12. Kabelis 20kV, viendzīslu ar lentas ekrānu 3x150+25 Al (Wiski) | m | 250
54 |  | 27.2.13. Kabeļu aizsardzības caurule d=160, zemē guldāmā, gofrētā, lokanā 450N | m | 32
55 |  | 27.2.14. Kabeļu aizsardzības caurule d=160, zemē guldāmā, gofrētā, cietā 750N | m | 56
56 |  | 27.2.15. Kab.aizsardzības profils L 125/50 (ar nolocītām malām) | m | 244
57 |  | 27.2.16. 20kV kabeļu savienošanas uzmava kabeļiem EPKJ-24C/3XU-3HL | gab. | 2
58 |  | 27.2.17. Signāllenta kabeļlīnijai, platums 40 mm | m | 244
59 |  | 27.2.18. Informatīvs, zemē ierokams stabs (piketa stabs), dzeltens, 2.2 m | gab. | 3
60 |  | 27.2.19. Piederības uzlīmes | kpl. | 1
61 |  | 27.2.20. Operatīvie apzīmējumi | kpl. | 1
62 |  | 27.2.21. Palīgmateriāli | kpl. | 1
63 |  | 27.2.22. Blīvējošie ievadi | kpl. | 1
64 | 22-00000 | 27.3. 0.4kV KL TN126/16 izbūve
65 |  | 27.3.1. Tranšeja - bedre ZS uzmavām | gab. | 2
66 |  | 27.3.2. Tranšejas rakšana un aizbēršana viena līdz divu kabeļu (caurules) gūldīšanai 0.7m dziļumā | m | 75
67 |  | 27.3.3. Tranšejas rakšana un aizbēršana viena līdz divu kabeļu (caurules) gūldīšanai 1m dziļumā | m | 20
68 |  | 27.3.4. Kabeļu aizsargcaurules d=līdz 110 mm ieguldīšana gatavā tranšejā | m | 90
69 |  | 27.3.5. ZS kabeļa no 50 līdz 150 mm2 ieguldīšana gatavā tranšejā | m | 100
70 |  | 27.3.6. ZS kabeļa no 50 līdz 150 mm2 ievēršana caurulē | m | 90
71 |  | 27.3.7. ZS plastmasas izolācijas kabeļa no 50 līdz 150 mm2 gala apdare | gab. | 2
72 |  | 27.3.8. ZS plastmasas izolācijas kabeļa no 50 līdz 150 mm2 savienošanas uzmavas montāža | gab. | 2
73 |  | 27.3.9. Elektroenerģijas ievada uzskaites sadalnes līdz diviem skaitītājiem montāža (piem., KKM-4 +USM-2 tipa) | gab. | 1
74 |  | 27.3.10. Automātslēdža montāža sadalnē | gab | 1
75 |  | 27.3.11. Vertikālā zemētāja dziļumā līdz 5 m montāža | gab | 1
76 |  | 27.3.12. EPL vai sarkanās līnijas nospraušana | km | 0.1
77 |  | 27.3.13. EPL digitālā uzmērīšana | km | 0.1
78 |  | 27.3.14. Rakšanas atļaujas saņemšana | obj. | 1
79 |  | 27.3.15. Sadalne KKM4-22-02-S-USM-2, kabeļu komutācijas modulis un uzskaites modulis 2 skaitītājiem, nominālā strāva līdz 63 A | gab | 1
80 |  | 27.3.16. Uzskaites sadalnes un kabeļsadalnes pamatne PKKM-4 kabeļu komutācijas modulim | gab | 1
81 |  | 27.3.17. Kabelis 1kV, četrdzīslu 4x150 Al ( AXPK-1-4x150mm) | m | 200
82 |  | 27.3.18. Gala apdare (g/a) četrdzīslu kabelim 70-150mm2 (EPKT-0047-L12) | gab | 2
83 |  | 27.3.19. Kabeļu aizsardzības caurule d=110, zemē guldāmā, gofrētā, cietā 750N | m | 90
84 |  | 27.3.20. Automātslēdzis 3P, C, 16A | gab | 1
85 |  | 27.3.21. Keramzīts sadalietaisēm | litri | 21
86 |  | 27.3.22. Kabeļa signāllenta | m | 190
87 |  | 27.3.23. Elektroda uzgalis, iesišanai zemē | gab | 1
88 |  | 27.3.24. Elektrods zemējuma, cinkots tērauds ar iespēju pagarināt, d=16 mm, 1.5m | gab. | 2
89 |  | 27.3.25. Spaile zemējuma d16 met./25mm2 Cu vads | gab. | 1
90 |  | 27.3.26. Zemējuma vads 25mm2 Cu | m | 2
91 |  | 27.3.27. Āderuzgalis 1x25.0 mm2 | gab. | 1
92 |  | 27.3.28. Savienošanas uzmava (s/u) četrdzīslu kabelim 120-240 mm2 LJSM-4x/095-240 | gab | 2
93 |  | 27.3.29. Piederības uzlīmes | kompl. | 1
94 |  | 27.3.30. Operatīvie apzīmējumi | kompl. | 1
95 |  | 27.3.31. Palīgmateriāli | kompl. | 1
96 |  | 27.3.31. Drošinātāji NH-00 40A | gab | 3
97 |  | 27.3.32. Naži NH-2 | gab | 6
98 |  | 27.3.33. Slēdzene sadalnei | gab | 1
99 | 02-00000 | 27.4. Demontāža
100 |  | 27.4.1. Esošo kabeļu (5 gab.) atslēgšana un galu sazemēšana | kompl. | 1
101 |  | 27.4.2. Uzskaites sadalnes vairākiem elektroenerģijas skaitītājiem un kabeļu komutācijas sekciju demontāža (piem., UKS tipa) | gab. | 3
102 | Kopā
103 | Materiālu, būvgružu transporta izdevumi (%)
104 | Tiešās izmaksas kopā
PIEZĪMES:
1. Būvuzņēmējam ņemt vērā, ka šīs sadaļas darbu veikšanai, būs nepieciešams slēgt sadarbības līgumu ar AS "Sadales tīkls".
2. Darbu veidiem, kuriem uzrādīta tilpuma mērvienība, daudzums uzrādīts blīvā veidā.
3. Būvuzņēmējam jāievērtē Darbu daudzumu sarakstā minēto darbu veikšanai nepieciešamie materiāli un papildus darbi, kas nav minēti šajā sarakstā, bet bez kuriem nebūtu iespējama būvdarbu tehnoloģiski pareiza un spēkā esošajiem normatīviem atbilstoša darba veikšana pilnā apjomā.
4. Dotais saraksts skatāms kopā ar rasējumiem un citām projekta daļām.
5. Projektā paredzētos materiālus iespējams aizstāt ar līdzvērtīgiem, kas nepasliktina ietaises elektrotehniskās īpašības, kā arī izbūves un ekspluatācijas drošību.
Sastādīja________________________
(paraksts)
Pārbaudīja________________________
(paraksts)
Sertifikāta Nr.